## Hoja1
GM-O-ACC-022 | PROV Y COLOC DE TACHAS (OJOS DE GATO) | 1 | jlmariaca | 2017-01-01 | 2017-01-01 | PROV Y COLOC DE TACHAS (OJOS DE GATO) | 0 | 1 | Pza | 98.7
GM-O-ACC-023 | PROVISION Y COLOCADO DE SEÑALIZACIÓN VERTICAL 90 X 60 CM (NO REFLECTIVA) | 1 | jlmariaca | 2017-01-01 | 2017-01-01 | PROVISION Y COLOCADO DE SEÑALIZACIÓN VERTICAL 90 X 60 CM (NO REFLECTIVA) | 0 | 1 | Pza | 699.79
GM-O-ACC-024 | PROVISION Y COLOCADO DE SEÑALIZACIÓN VERTICAL 60x60 CM Y 75x50 GRADO DIAMANTE | 1 | jlmariaca | 2017-01-01 | 2017-01-01 | PROVISION Y COLOCADO DE SEÑALIZACIÓN VERTICAL 60x60 CM Y 75x50 GRADO DIAMANTE | 0 | 1 | Pza | 756.47
GM-O-ACC-026 | PROV. Y COLOC. LLAVE DE PASO CORTINA D= 4" | 1 | jlmariaca | 2017-01-01 | 2017-01-01 | PROV. Y COLOC. LLAVE DE PASO CORTINA D= 4" | 0 | 1 | Pza | 778.83
GM-O-ACC-027 | PROVISION Y COLOCACION CAJA RECEPTORA DE PVC 6" x 30 cm. | 1 | jlmariaca | 2017-01-01 | 2017-01-01 | PROVISION Y COLOCACION CAJA RECEPTORA DE PVC 6" x 30 cm. | 0 | 1 | Pza | 219.71
GM-O-ACC-029 | PROV Y COLOCADO YEE 4", 3", 3" 90º, PARA DRENAJE DE CANCHAS DE PASTO SINTETICO | 1 | jlmariaca | 2017-01-01 | 2017-01-01 | PROV Y COLOCADO YEE 4", 3", 3" 90º, PARA DRENAJE DE CANCHAS DE PASTO SINTETICO | 0 | 1 | Pza | 159.06
GM-O-ACC-030 | PROV Y COLOCADO DE CODO 90° PVC C-9 D=4" | 1 | jlmariaca | 2017-01-01 | 2017-01-01 | PROV Y COLOCADO DE CODO 90° PVC C-9 D=4" | 0 | 1 | Pza | 914.64
GM-O-ACC-033 | PROVISION Y COLOCACION DE BANCAS APERGOLADAS DE EXPOCISION | 1 | jlmariaca | 2017-01-01 | 2017-01-01 | PROVISION Y COLOCACION DE BANCAS APERGOLADAS DE EXPOCISION | 0 | 1 | Pza | 8446.68
GM-O-ACC-037 | PROVISION Y COLOCACION DE NIPLE PVC 3/4" | 1 | jlmariaca | 2017-01-01 | 2017-01-01 | PROVISION Y COLOCACION DE NIPLE PVC 3/4" | 0 | 1 | Pza | 12.26
GM-O-ACC-038 | PROVISION Y COLOCACION DE YEE C=9 D= 4" | 1 | jlmariaca | 2017-01-01 | 2017-01-01 | PROVISION Y COLOCACION DE YEE C=9 D= 4" | 0 | 1 | Pza | 356.09
GM-O-ACC-039 | PROV. Y COLO. CODO FG 45º x 1" | 1 | jlmariaca | 2017-01-01 | 2017-01-01 | PROV. Y COLO. CODO FG 45º x 1" | 0 | 1 | Pza | 41.32
GM-O-ACC-040 | INSTALACION DE COLUMNA SEMAFORICA PEATONAL | 1 | jlmariaca | 2017-01-01 | 2017-01-01 | INSTALACION DE COLUMNA SEMAFORICA PEATONAL | 0 | 1 | Pza | 404.34
GM-O-ACC-041 | PROVISION Y COLOCACION DE YEE DE REDUCCION PVC 1" - 3/4" | 1 | jlmariaca | 2017-01-01 | 2017-01-01 | PROVISION Y COLOCACION DE YEE DE REDUCCION PVC 1" - 3/4" | 0 | 1 | Pza | 24.57
GM-O-ACC-042 | PROVISION Y COLOCACION DE CODO 1" PVC | 1 | jlmariaca | 2017-01-01 | 2017-01-01 | PROVISION Y COLOCACION DE CODO 1" PVC | 0 | 1 | Pza | 20.66
GM-O-ACC-043 | PROVISION Y COLOCACION DE TEE 1" PVC | 1 | jlmariaca | 2017-01-01 | 2017-01-01 | PROVISION Y COLOCACION DE TEE 1" PVC | 0 | 1 | Pza | 22.13
GM-O-ACC-044 | PROV Y COLOC. LLAVE DE PASO TIPO CORTINA DE 1 1/2" | 1 | jlmariaca | 2017-01-01 | 2017-01-01 | PROV Y COLOC. LLAVE DE PASO TIPO CORTINA DE 1 1/2" | 0 | 1 | Pza | 149.27
GM-O-ACC-045 | PROV. Y COLOC MACETA DE MELAMINA 15 MM SEGUN DISEÑO | 1 | jlmariaca | 2017-01-01 | 2017-01-01 | PROV. Y COLOC MACETA DE MELAMINA 15 MM SEGUN DISEÑO | 0 | 1 | Pza | 4536.65
GM-O-ACC-046 | PROV Y COLOC DE YEE DE REDUCCION PVC C-9 4"x4"x2" | 1 | jlmariaca | 2017-01-01 | 2017-01-01 | PROV Y COLOC DE YEE DE REDUCCION PVC C-9 4"x4"x2" | 0 | 1 | Pza | 66.36
GM-O-ACC-047 | PROV Y COLOC VALVULA ANGULAR 1/2" | 1 | jlmariaca | 2017-01-01 | 2017-01-01 | PROV Y COLOC VALVULA ANGULAR 1/2" | 0 | 1 | Pza | 129
GM-O-ACC-048 | PROV Y COLOC DE CODO 90 1/2" | 1 | jlmariaca | 2017-01-01 | 2017-01-01 | PROV Y COLOC DE CODO 90 1/2" | 0 | 1 | Pza | 17.39
GM-O-ACC-049 | PROV Y COLOC DE CODO 90 3/4" | 1 | jlmariaca | 2017-01-01 | 2017-01-01 | PROV Y COLOC DE CODO 90 3/4" | 0 | 1 | Pza | 17.39
GM-O-ACC-050 | CODO PVC 45 DESAGUE DN 2" | 1 | jlmariaca | 2017-01-01 | 2017-01-01 | CODO PVC 45 DESAGUE DN 2" | 0 | 1 | Pza | 23.27
GM-O-ACC-051 | PROV Y COLOC YEE PVC 2" x 2 " x 2" | 1 | jlmariaca | 2017-01-01 | 2017-01-01 | PROV Y COLOC YEE PVC 2" x 2 " x 2" | 0 | 1 | Pza | 25.6
GM-O-ACC-052 | PROV. Y COLOC TEE PVC 1/2" | 1 | jlmariaca | 2017-01-01 | 2017-01-01 | PROV. Y COLOC TEE PVC 1/2" | 0 | 1 | Pza | 27.04
GM-O-ACC-053 | PROV Y COLOC REDUCCION DE 3/4"*1/2" | 1 | jlmariaca | 2017-01-01 | 2017-01-01 | PROV Y COLOC REDUCCION DE 3/4"*1/2" | 0 | 1 | Pza | 33.1
GM-O-ACC-055 | PROVISIÓN E INSTALACIÓN DE CAJA PEAD PLASTICA PARA CONEXION DOMICILIARIA DE 400 X 200 X 175 , ROTURA 1500 KG | 1 | jlmariaca | 2017-01-01 | 2017-01-01 | PROVISIÓN E INSTALACIÓN DE CAJA PEAD PLASTICA PARA CONEXION DOMICILIARIA DE 400 X 200 X 175 , ROTURA 1500 KG | 0 | 1 | Pza | 255.65
GM-O-ACC-056 | PROV Y COLOC DE YEE PVC 6"X4" C-9 | 1 | jlmariaca | 2017-01-01 | 2017-01-01 | PROV Y COLOC DE YEE PVC 6"X4" C-9 | 0 | 1 | Pza | 131.67
GM-O-ACC-058 | PROV Y COLOCADO DE CODO PVC 1" E-40 | 1 | jlmariaca | 2017-01-01 | 2017-01-01 | PROV Y COLOCADO DE CODO PVC 1" E-40 | 0 | 1 | Pza | 20.83
GM-O-ACC-065 | PROV Y COLOC REDUCCION BUJE PVC 1 1/2" x 3/4" | 1 | jlmariaca | 2017-01-01 | 2017-01-01 | PROV Y COLOC REDUCCION BUJE PVC 1 1/2" x 3/4" | 0 | 1 | Pza | 23.35
GM-O-ACC-066 | PROV Y COLOC REDUCCION BUJE PVC 1 " x 3/4" | 1 | jlmariaca | 2017-01-01 | 2017-01-01 | PROV Y COLOC REDUCCION BUJE PVC 1 " x 3/4" | 0 | 1 | Pza | 18.82
GM-O-ACC-067 | PROV E INST COLADOR DE BRONCE 1" | 1 | jlmariaca | 2017-01-01 | 2017-01-01 | PROV E INST COLADOR DE BRONCE 1" | 0 | 1 | Pza | 95.14
GM-O-ACC-068 | INSTALACION DE COLUMNA SEMAFORICA PEATONAL (NOCTURNO) | 1 | jlmariaca | 2017-01-01 | 2017-01-01 | INSTALACION DE COLUMNA SEMAFORICA PEATONAL (NOCTURNO) | 0 | 1 | Pza | 413.78
GM-O-ACC-069 | PROV Y COLOC CODO 45º PVC 4" C-9 | 1 | jlmariaca | 2017-01-01 | 2017-01-01 | PROV Y COLOC CODO 45º PVC 4" C-9 | 0 | 1 | Pza | 908.41
GM-O-ACC-070 | PROV Y COLOC DE REDUCCION DE F.G. 1" A 3/4" | 1 | jlmariaca | 2017-01-01 | 2017-01-01 | PROV Y COLOC DE REDUCCION DE F.G. 1" A 3/4" | 0 | 1 | Pza | 29.03
GM-O-ACC-071 | PROV Y COLOC VALVULA DE RETENCION D= 1/2" DE COBRE | 1 | jlmariaca | 2017-01-01 | 2017-01-01 | PROV Y COLOC VALVULA DE RETENCION D= 1/2" DE COBRE | 0 | 1 | Pza | 113.91
GM-O-ACC-073 | PROV Y COLOC VALVULA DE RETENCION BR D= 1 1/2" | 1 | jlmariaca | 2017-01-01 | 2017-01-01 | PROV Y COLOC VALVULA DE RETENCION BR D= 1 1/2" | 0 | 1 | Pza | 211.86
GM-O-ACC-074 | PROV Y COLOC DE CODO D= 1/2" DE COBRE | 1 | jlmariaca | 2017-01-01 | 2017-01-01 | PROV Y COLOC DE CODO D= 1/2" DE COBRE | 0 | 1 | Pza | 27.2
GM-O-ACC-075 | PROV Y COLOC DE CODO D= 3/4" DE COBRE | 1 | jlmariaca | 2017-01-01 | 2017-01-01 | PROV Y COLOC DE CODO D= 3/4" DE COBRE | 0 | 1 | Pza | 54.12
GM-O-ACC-076 | PROV Y COLOC DE TEE D= 3/4" DE COBRE | 1 | jlmariaca | 2017-01-01 | 2017-01-01 | PROV Y COLOC DE TEE D= 3/4" DE COBRE | 0 | 1 | Pza | 59.77
GM-O-ACC-077 | PROV Y COLOC DE TEE D= 1/2" DE COBRE | 1 | jlmariaca | 2017-01-01 | 2017-01-01 | PROV Y COLOC DE TEE D= 1/2" DE COBRE | 0 | 1 | Pza | 36.51
GM-O-ACC-078 | PROV Y COLOC VALVULA ANGULAR 1/2" DE COBRE | 1 | jlmariaca | 2017-01-01 | 2017-01-01 | PROV Y COLOC VALVULA ANGULAR 1/2" DE COBRE | 0 | 1 | Pza | 84.72
GM-O-ACC-079 | PROV Y COLOC DE REDUCCION DE COBRE 3/4" A 1/2" | 1 | jlmariaca | 2017-01-01 | 2017-01-01 | PROV Y COLOC DE REDUCCION DE COBRE 3/4" A 1/2" | 0 | 1 | Pza | 47.53
GM-O-ACC-080 | PROV Y COLOC DE YEE DE PVC 8" a 6" SDR 41 ANILLO DE GOMA | 1 | jlmariaca | 2017-01-01 | 2017-01-01 | PROV Y COLOC DE YEE DE PVC 8" a 6" SDR 41 ANILLO DE GOMA | 0 | 1 | Pza | 1254.99
GM-O-ACC-081 | PROV Y COLOC DE TEE PVC 1 1/2" | 1 | jlmariaca | 2017-01-01 | 2017-01-01 | PROV Y COLOC DE TEE PVC 1 1/2" | 0 | 1 | Pza | 46.83
GM-O-ACC-082 | PROV Y COLOC DE TEE PVC 2" | 1 | jlmariaca | 2017-01-01 | 2017-01-01 | PROV Y COLOC DE TEE PVC 2" | 0 | 1 | Pza | 64.12
GM-O-ACC-083 | PROV Y COLOC REDUCCION BUJE PVC 2 x 1 1/2" | 1 | jlmariaca | 2017-01-01 | 2017-01-01 | PROV Y COLOC REDUCCION BUJE PVC 2 x 1 1/2" | 0 | 1 | Pza | 33.37
GM-O-ACC-084 | PROV Y COLOC UNION UNIVERSAL PVC 1" | 1 | jlmariaca | 2017-01-01 | 2017-01-01 | PROV Y COLOC UNION UNIVERSAL PVC 1" | 0 | 1 | Pza | 38.32
GM-O-ACC-085 | PROV Y COLOC UNION UNIVERSAL PVC 2" | 1 | jlmariaca | 2017-01-01 | 2017-01-01 | PROV Y COLOC UNION UNIVERSAL PVC 2" | 0 | 1 | Pza | 70.91
GM-O-ACC-086 | PROV Y COLOC NIPLE PVC 1" | 1 | jlmariaca | 2017-01-01 | 2017-01-01 | PROV Y COLOC NIPLE PVC 1" | 0 | 1 | Pza | 28.34
GM-O-ACC-087 | PROV Y COLOC NIPLE PVC 1 1/2" | 1 | jlmariaca | 2017-01-01 | 2017-01-01 | PROV Y COLOC NIPLE PVC 1 1/2" | 0 | 1 | Pza | 31.46
GM-O-ACC-088 | PROV Y COLOC NIPLE PVC 2" ROSCA | 1 | jlmariaca | 2017-01-01 | 2017-01-01 | PROV Y COLOC NIPLE PVC 2" ROSCA | 0 | 1 | Pza | 35.81
GM-O-ACC-089 | PROV Y COLOC TAPON HEMBRA PVC 1" ROSCA | 1 | jlmariaca | 2017-01-01 | 2017-01-01 | PROV Y COLOC TAPON HEMBRA PVC 1" ROSCA | 0 | 1 | Pza | 19.84
GM-O-ACC-090 | PROV Y COLOC DE CODO D=2" DE COBRE | 1 | jlmariaca | 2017-01-01 | 2017-01-01 | PROV Y COLOC DE CODO D=2" DE COBRE | 0 | 1 | Pza | 339.99
GM-O-ACC-091 | PROV Y COLOC DE CODO D=1 1/2" DE COBRE | 1 | jlmariaca | 2017-01-01 | 2017-01-01 | PROV Y COLOC DE CODO D=1 1/2" DE COBRE | 0 | 1 | Pza | 223.28
GM-O-ACC-092 | PROV Y COLOC DE CODO D=1" DE COBRE | 1 | jlmariaca | 2017-01-01 | 2017-01-01 | PROV Y COLOC DE CODO D=1" DE COBRE | 0 | 1 | Pza | 139.02
GM-O-ACC-093 | PROV YCOLOC TEE D=2" DE COBRE | 1 | jlmariaca | 2017-01-01 | 2017-01-01 | PROV YCOLOC TEE D=2" DE COBRE | 0 | 1 | Pza | 337.16
GM-O-ACC-094 | PROV YCOLOC TEE D=1 1/2" DE COBRE | 1 | jlmariaca | 2017-01-01 | 2017-01-01 | PROV YCOLOC TEE D=1 1/2" DE COBRE | 0 | 1 | Pza | 269.42
GM-O-ACC-095 | PROV YCOLOC TEE D=1" DE COBRE | 1 | jlmariaca | 2017-01-01 | 2017-01-01 | PROV YCOLOC TEE D=1" DE COBRE | 0 | 1 | Pza | 151.26
GM-O-ACC-096 | PROV Y COLOC DE REDUCCION DE COBRE 2" A 1 1/2" | 1 | jlmariaca | 2017-01-01 | 2017-01-01 | PROV Y COLOC DE REDUCCION DE COBRE 2" A 1 1/2" | 0 | 1 | Pza | 275.93
GM-O-ACC-097 | PROV Y COLOC DE REDUCCION DE COBRE 1 1/2" A 1" | 1 | jlmariaca | 2017-01-01 | 2017-01-01 | PROV Y COLOC DE REDUCCION DE COBRE 1 1/2" A 1" | 0 | 1 | Pza | 195.94
GM-O-ACC-098 | PROV Y COLOC DE REDUCCION DE COBRE 1" A 3/4" | 1 | jlmariaca | 2017-01-01 | 2017-01-01 | PROV Y COLOC DE REDUCCION DE COBRE 1" A 3/4" | 0 | 1 | Pza | 175.75
GM-O-ACC-099 | PROV Y COLOC VALVULA DE RETENCION D= 2" DE COBRE | 1 | jlmariaca | 2017-01-01 | 2017-01-01 | PROV Y COLOC VALVULA DE RETENCION D= 2" DE COBRE | 0 | 1 | Pza | 397.98
GM-O-ACC-100 | PROV Y COLOC VALVULA DE RETENCION D= 1 1/2" DE COBRE | 1 | jlmariaca | 2017-01-01 | 2017-01-01 | PROV Y COLOC VALVULA DE RETENCION D= 1 1/2" DE COBRE | 0 | 1 | Pza | 275.54
GM-O-ACC-101 | PROV Y COLOC VALVULA DE RETENCION D=1" DE COBRE | 1 | jlmariaca | 2017-01-01 | 2017-01-01 | PROV Y COLOC VALVULA DE RETENCION D=1" DE COBRE | 0 | 1 | Pza | 167.97
GM-O-ACC-102 | PROV Y COLOCADO DE CODO PVC 4" E-40 | 1 | jlmariaca | 2017-01-01 | 2017-01-01 | PROV Y COLOCADO DE CODO PVC 4" E-40 | 0 | 1 | Pza | 936.59
GM-O-ACC-103 | PROV Y COLOCADO DE CODO PVC 3" E-40 | 1 | jlmariaca | 2017-01-01 | 2017-01-01 | PROV Y COLOCADO DE CODO PVC 3" E-40 | 0 | 1 | Pza | 563.16
GM-O-ACC-104 | PROV Y COLOC DE REDUCCION DE PVC 4" A 2" E=40 | 1 | jlmariaca | 2017-01-01 | 2017-01-01 | PROV Y COLOC DE REDUCCION DE PVC 4" A 2" E=40 | 0 | 1 | Pza | 550.57
GM-O-ACC-105 | PROV Y COLOC DE REDUCCION DE PVC 2" A 1 1/2" E=40 | 1 | jlmariaca | 2017-01-01 | 2017-01-01 | PROV Y COLOC DE REDUCCION DE PVC 2" A 1 1/2" E=40 | 0 | 1 | Pza | 37.14
GM-O-ACC-106 | PROV Y COLOC DE REDUCCION DE PVC 1 1/2" A 1" E=40 | 1 | jlmariaca | 2017-01-01 | 2017-01-01 | PROV Y COLOC DE REDUCCION DE PVC 1 1/2" A 1" E=40 | 0 | 1 | Pza | 34.97
GM-O-ACC-107 | PROV Y COLOC VALVULA DE RETENCION BR D= 4" | 1 | jlmariaca | 2017-01-01 | 2017-01-01 | PROV Y COLOC VALVULA DE RETENCION BR D= 4" | 0 | 1 | Pza | 951.7
GM-O-ACC-108 | PROV Y COLOC VALVULA DE RETENCION BR D= 3" | 1 | jlmariaca | 2017-01-01 | 2017-01-01 | PROV Y COLOC VALVULA DE RETENCION BR D= 3" | 0 | 1 | Pza | 541.53
GM-O-ACC-109 | PROVISION Y COLOCACION DE CODO FG 90º 4" | 1 | jlmariaca | 2017-01-01 | 2017-01-01 | PROVISION Y COLOCACION DE CODO FG 90º 4" | 0 | 1 | Pza | 315.1
GM-O-ACC-110 | PROV Y COLOC TEE FG 4" | 1 | jlmariaca | 2017-01-01 | 2017-01-01 | PROV Y COLOC TEE FG 4" | 0 | 1 | Pza | 392.36
GM-O-ACC-111 | PROV Y COLOC DE YEE DE REDUCCION PVC C-9 4"x3" | 1 | jlmariaca | 2017-01-01 | 2017-01-01 | PROV Y COLOC DE YEE DE REDUCCION PVC C-9 4"x3" | 0 | 1 | Pza | 52.3
GM-O-ACC-112 | PROV Y COLOC DE CODO 90º, PVC 3" C-9 | 1 | jlmariaca | 2017-01-01 | 2017-01-01 | PROV Y COLOC DE CODO 90º, PVC 3" C-9 | 0 | 1 | Pza | 535
GM-O-ACC-113 | PROV Y COLOC CODO 45º PVC DIAM DE 6" SDR-41 | 1 | jlmariaca | 2017-01-01 | 2017-01-01 | PROV Y COLOC CODO 45º PVC DIAM DE 6" SDR-41 | 0 | 1 | Pza | 329.57
GM-O-ACC-114 | PROV Y COLOC CODO 45º PVC DIAM DE 3" C-9 | 1 | jlmariaca | 2017-01-01 | 2017-01-01 | PROV Y COLOC CODO 45º PVC DIAM DE 3" C-9 | 0 | 1 | Pza | 545.94
GM-O-ACC-116 | PROV Y COLOC DE REDUCCION DE 8" A 6" DE PVC SDR-41 | 1 | jlmariaca | 2017-01-01 | 2017-01-01 | PROV Y COLOC DE REDUCCION DE 8" A 6" DE PVC SDR-41 | 0 | 1 | Pza | 1118.09
GM-O-ACC-118 | PROV Y COLOC DE YEE DOBLE DE 6"x6"x8" DE PVC SDR-41 | 1 | jlmariaca | 2017-01-01 | 2017-01-01 | PROV Y COLOC DE YEE DOBLE DE 6"x6"x8" DE PVC SDR-41 | 0 | 1 | Pza | 377.88
GM-O-ACC-119 | PROV Y COLOC DE YEE DOBLE DE 4"x4"x6" DE PVC SDR-41 | 1 | jlmariaca | 2017-01-01 | 2017-01-01 | PROV Y COLOC DE YEE DOBLE DE 4"x4"x6" DE PVC SDR-41 | 0 | 1 | Pza | 252.79
GM-O-ACC-120 | PROV Y COLOC DE YEE DOBLE DE 3"x3"x4" DE PVC C - 9 | 1 | jlmariaca | 2017-01-01 | 2017-01-01 | PROV Y COLOC DE YEE DOBLE DE 3"x3"x4" DE PVC C - 9 | 0 | 1 | Pza | 105.86
GM-O-ACC-121 | PROV Y COLOC DE REDUCCION DE 4" A 3" DE PVC C-9 | 1 | jlmariaca | 2017-01-01 | 2017-01-01 | PROV Y COLOC DE REDUCCION DE 4" A 3" DE PVC C-9 | 0 | 1 | Pza | 572.27
GM-O-ACC-122 | PROVISION Y COLOCACION DE NIPLE HEXAGONAL BR 1 1/2" | 1 | jlmariaca | 2017-01-01 | 2017-01-01 | PROVISION Y COLOCACION DE NIPLE HEXAGONAL BR 1 1/2" | 0 | 1 | Pza | 35.43
GM-O-ACC-123 | PROV E INST DE ACCESORIOS DE DESARENADOR | 1 | jlmariaca | 2017-01-01 | 2017-01-01 | PROV E INST DE ACCESORIOS DE DESARENADOR | 0 | 1 | UN | 1559.56
GM-O-ACC-124 | PROV Y COLOC DE REDUCCION DE 3¨ A 2¨ DE PVC C-9 | 1 | jlmariaca | 2017-01-01 | 2017-01-01 | PROV Y COLOC DE REDUCCION DE 3¨ A 2¨ DE PVC C-9 | 0 | 1 | Pza | 476.8
GM-O-ACC-125 | PROV Y COLOC YEE PVC 6" x 6 " x 6" | 1 | jlmariaca | 2017-01-01 | 2017-01-01 | PROV Y COLOC YEE PVC 6" x 6 " x 6" | 0 | 1 | Pza | 211.63
GM-O-ACC-126 | PROV Y COLOC DE TEE PVC 3¨ E-40 | 1 | jlmariaca | 2017-01-01 | 2017-01-01 | PROV Y COLOC DE TEE PVC 3¨ E-40 | 0 | 1 | Pza | 817.74
GM-O-ACC-127 | PROV Y COLOC DE TEE PVC 2¨ C-9 | 1 | jlmariaca | 2017-01-01 | 2017-01-01 | PROV Y COLOC DE TEE PVC 2¨ C-9 | 0 | 1 | Pza | 55.13
GM-O-ACC-128 | PROV Y COLOC DE YEE REDUCCION PVC 6” X 4” SDR-35 | 1 | jlmariaca | 2017-01-01 | 2017-01-01 | PROV Y COLOC DE YEE REDUCCION PVC 6” X 4” SDR-35 | 0 | 1 | Pza | 725.92
GM-O-ACC-129 | PROV Y COLOC DE YEE PVC 4” SDR 35 | 1 | jlmariaca | 2017-01-01 | 2017-01-01 | PROV Y COLOC DE YEE PVC 4” SDR 35 | 0 | 1 | Pza | 356.73
GM-O-ACC-130 | PROV E INST DE YEE DOBLE DE 4"x 4"x 4" SDR-35 | 1 | jlmariaca | 2017-01-01 | 2017-01-01 | PROV E INST DE YEE DOBLE DE 4"x 4"x 4" SDR-35 | 0 | 1 | Pza | 90.32
GM-O-ACC-131 | PROV E INST DE YEE DOBLE DE 6"x 6"x 6" SDR-41 | 1 | jlmariaca | 2017-01-01 | 2017-01-01 | PROV E INST DE YEE DOBLE DE 6"x 6"x 6" SDR-41 | 0 | 1 | Pza | 188.27
GM-O-ACC-132 | PROV E INST DE REDUCCION FG DE 1" A 1/2" | 1 | jlmariaca | 2017-01-01 | 2017-01-01 | PROV E INST DE REDUCCION FG DE 1" A 1/2" | 0 | 1 | Pza | 33.24
GM-O-ACC-133 | PROV Y COLOC DE YEE DE PVC DE 6" SDR-41 | 1 | jlmariaca | 2017-01-01 | 2017-01-01 | PROV Y COLOC DE YEE DE PVC DE 6" SDR-41 | 0 | 1 | Pza | 803.61
GM-O-ACC-134 | PROV E INST DE REDUCCION FG DE 2" A 1 1/2" | 1 | jlmariaca | 2017-01-01 | 2017-01-01 | PROV E INST DE REDUCCION FG DE 2" A 1 1/2" | 0 | 1 | Pza | 60.17
GM-O-ACC-135 | PROV. Y COLOC. REDUCCION BUJE FG 1" x 1/2" | 1 | jlmariaca | 2017-01-01 | 2017-01-01 | PROV. Y COLOC. REDUCCION BUJE FG 1" x 1/2" | 0 | 1 | Pza | 33.47
GM-O-ACC-136 | PROV. E INST. REDUCCION PVC ESP-ENCH 3 X 2" plg | 1 | jlmariaca | 2017-01-01 | 2017-01-01 | PROV. E INST. REDUCCION PVC ESP-ENCH 3 X 2" plg | 0 | 1 | Pza | 343.36
GM-O-ACC-137 | PROVISION Y COLOCACION DE REDUCCION BUJE FG 2"x 1 1/2" | 1 | jlmariaca | 2017-01-01 | 2017-01-01 | PROVISION Y COLOCACION DE REDUCCION BUJE FG 2"x 1 1/2" | 0 | 1 | Pza | 60.17
GM-O-ACC-138 | PROVISION Y COLOCACION CODO 45º PVC 8" E-40 | 1 | jlmariaca | 2017-01-01 | 2017-01-01 | PROVISION Y COLOCACION CODO 45º PVC 8" E-40 | 0 | 1 | Pza | 3253.65
GM-O-ACC-139 | PROVISION Y COLOCACION YEE PVC 6" C-9 | 1 | jlmariaca | 2017-01-01 | 2017-01-01 | PROVISION Y COLOCACION YEE PVC 6" C-9 | 0 | 1 | Pza | 183.09
GM-O-ACC-140 | PROVISION Y COLOCACION YEE DE REDUCCION PVC 6" A 3" C-9 | 1 | jlmariaca | 2017-01-01 | 2017-01-01 | PROVISION Y COLOCACION YEE DE REDUCCION PVC 6" A 3" C-9 | 0 | 1 | Pza | 169.08
GM-O-ACC-141 | PROVISION Y COLOCACION YEE DE REDUCCION PVC 3" A 2" C-9 | 1 | jlmariaca | 2017-01-01 | 2017-01-01 | PROVISION Y COLOCACION YEE DE REDUCCION PVC 3" A 2" C-9 | 0 | 1 | Pza | 44.18
GM-O-ACC-142 | PROVISION Y COLOCACION CODO 90º PVC 1 1/2" | 1 | jlmariaca | 2017-01-01 | 2017-01-01 | PROVISION Y COLOCACION CODO 90º PVC 1 1/2" | 0 | 1 | Pza | 23.37
GM-O-ACC-143 | PROVISION Y COLOCACION TANQUE HIDRONEUMATICO | 1 | jlmariaca | 2017-01-01 | 2017-01-01 | PROVISION Y COLOCACION TANQUE HIDRONEUMATICO | 0 | 1 | Pza | 5298.76
GM-O-ACC-144 | PROVISION Y COLOCACION CODO 45º FG 1 1/2" | 1 | jlmariaca | 2017-01-01 | 2017-01-01 | PROVISION Y COLOCACION CODO 45º FG 1 1/2" | 0 | 1 | Pza | 75.59
GM-O-ACC-145 | PROVISION Y COLOCADO CODO 45° PVC 6" C-9 | 1 | jlmariaca | 2017-01-01 | 2017-01-01 | PROVISION Y COLOCADO CODO 45° PVC 6" C-9 | 0 | 1 | Pza | 1686.68
GM-O-ACC-147 | PROVISION Y COLOCACION TAPON HEMBRA DE PVC 1" | 1 | jlmariaca | 2017-01-01 | 2017-01-01 | PROVISION Y COLOCACION TAPON HEMBRA DE PVC 1" | 0 | 1 | Pza | 15.88
GM-O-ACC-148 | PROVISION Y COLOCACION DUCHA TIPO REGADERA CON BRAZO DE 1/2" | 1 | jlmariaca | 2017-01-01 | 2017-01-01 | PROVISION Y COLOCACION DUCHA TIPO REGADERA CON BRAZO DE 1/2" | 0 | 1 | Pza | 304.69
GM-O-ACC-149 | PROVISION Y COLOCADO CODO 90º FG 3" | 1 | jlmariaca | 2017-01-01 | 2017-01-01 | PROVISION Y COLOCADO CODO 90º FG 3" | 0 | 1 | Pza | 174.26
GM-O-ACC-150 | PROVISION Y COLOCACION REDUCCION FG 3" A 2" | 1 | jlmariaca | 2017-01-01 | 2017-01-01 | PROVISION Y COLOCACION REDUCCION FG 3" A 2" | 0 | 1 | Pza | 91.01
GM-O-ACC-151 | PROVISION Y COLOCACION TEE PVC DE 6" SDR - 41 | 1 | jlmariaca | 2017-01-01 | 2017-01-01 | PROVISION Y COLOCACION TEE PVC DE 6" SDR - 41 | 0 | 1 | Pza | 716.63
GM-O-ACC-152 | PROVISION E INSTALACION ACCESORIOS DE BOMBA ESTACIONARIA TRIFASICO 5,5HP, 380 V 50 Ciclos (SIST CONTRA INCENDIOS) | 1 | jlmariaca | 2017-01-01 | 2017-01-01 | PROVISION E INSTALACION ACCESORIOS DE BOMBA ESTACIONARIA TRIFASICO 5,5HP, 380 V 50 Ciclos (SIST CONTRA INCENDIOS) | 0 | 1 | Pza | 8124.76
GM-O-ACC-153 | PROVISION Y COLOCACION VALVULA REDUCTORA DE PRESION DE 1 1/2" | 1 | jlmariaca | 2017-01-01 | 2017-01-01 | PROVISION Y COLOCACION VALVULA REDUCTORA DE PRESION DE 1 1/2" | 0 | 1 | Pza | 1438.45
GM-O-ACC-154 | PROVISION Y COLOCACION CODO 90º HIDRO 3 DE 1 1/2" | 1 | jlmariaca | 2017-01-01 | 2017-01-01 | PROVISION Y COLOCACION CODO 90º HIDRO 3 DE 1 1/2" | 0 | 1 | Pza | 36.05
GM-O-ACC-155 | PROVISION Y COLOCACION CODO 90º HIDRO 3 DE 1" | 1 | jlmariaca | 2017-01-01 | 2017-01-01 | PROVISION Y COLOCACION CODO 90º HIDRO 3 DE 1" | 0 | 1 | Pza | 30.94
GM-O-ACC-156 | PROVISION Y COLOCACION CODO 90º HIDRO 3 DE 3/4" | 1 | jlmariaca | 2017-01-01 | 2017-01-01 | PROVISION Y COLOCACION CODO 90º HIDRO 3 DE 3/4" | 0 | 1 | Pza | 23.03
GM-O-ACC-157 | PROVISION Y COLOCACION CODO 90º TERMOFUSION DE 1/2" | 1 | jlmariaca | 2017-01-01 | 2017-01-01 | PROVISION Y COLOCACION CODO 90º TERMOFUSION DE 1/2" | 0 | 1 | Pza | 18.7
GM-O-ACC-158 | PROVISION Y COLOCACION TEE HIDRO 3 DE 1 1/2" | 1 | jlmariaca | 2017-01-01 | 2017-01-01 | PROVISION Y COLOCACION TEE HIDRO 3 DE 1 1/2" | 0 | 1 | Pza | 46.77
GM-O-ACC-159 | PROVISION Y COLOCACION TEE HIDRO 3 DE 1" | 1 | jlmariaca | 2017-01-01 | 2017-01-01 | PROVISION Y COLOCACION TEE HIDRO 3 DE 1" | 0 | 1 | Pza | 27.62
GM-O-ACC-160 | PROVISION Y COLOCACION TEE HIDRO 3 DE 3/4" | 1 | jlmariaca | 2017-01-01 | 2017-01-01 | PROVISION Y COLOCACION TEE HIDRO 3 DE 3/4" | 0 | 1 | Pza | 23.82
GM-O-ACC-161 | PROVISION Y COLOCACION TEE HIDRO 3 DE 1/2" | 1 | jlmariaca | 2017-01-01 | 2017-01-01 | PROVISION Y COLOCACION TEE HIDRO 3 DE 1/2" | 0 | 1 | Pza | 22.27
GM-O-ACC-162 | PROVISION Y COLOCACION REDUCCION FUSION 1 1/2" A 1" | 1 | jlmariaca | 2017-01-01 | 2017-01-01 | PROVISION Y COLOCACION REDUCCION FUSION 1 1/2" A 1" | 0 | 1 | Pza | 28.59
GM-O-ACC-163 | PROVISION Y COLOCACION REDUCCION FUSION 1" A 3/4" | 1 | jlmariaca | 2017-01-01 | 2017-01-01 | PROVISION Y COLOCACION REDUCCION FUSION 1" A 3/4" | 0 | 1 | Pza | 25.69
GM-O-ACC-164 | PROVISION Y COLOCACION REDUCCION FUSION 3/4" A 1/2" | 1 | jlmariaca | 2017-01-01 | 2017-01-01 | PROVISION Y COLOCACION REDUCCION FUSION 3/4" A 1/2" | 0 | 1 | Pza | 20.11
GM-O-ACC-165 | PROVISION Y COLOCACION CODO 90º FUSION, ROSCA METALICA DE 1/2" | 1 | jlmariaca | 2017-01-01 | 2017-01-01 | PROVISION Y COLOCACION CODO 90º FUSION, ROSCA METALICA DE 1/2" | 0 | 1 | Pza | 60.87
GM-O-ACC-166 | PROVISION Y COLOCACION VALVULA ESFERICA FUSION H3 DE 1/2" | 1 | jlmariaca | 2017-01-01 | 2017-01-01 | PROVISION Y COLOCACION VALVULA ESFERICA FUSION H3 DE 1/2" | 0 | 1 | Pza | 120.76
GM-O-ACC-167 | PROVISION Y COLOCACION COPLA FUSION, ROSCA METALICA DE 3/4" | 1 | jlmariaca | 2017-01-01 | 2017-01-01 | PROVISION Y COLOCACION COPLA FUSION, ROSCA METALICA DE 3/4" | 0 | 1 | Pza | 143.98
GM-O-ACC-168 | PROVISION Y COLOCACION COPLA FUSION, ROSCA METALICA 1/2" | 1 | jlmariaca | 2017-01-01 | 2017-01-01 | PROVISION Y COLOCACION COPLA FUSION, ROSCA METALICA 1/2" | 0 | 1 | Pza | 55.42
GM-O-ACC-169 | PROVISION Y COLOCACION CUERPO CAJA SIFONADA 150X185X75 | 1 | jlmariaca | 2017-01-01 | 2017-01-01 | PROVISION Y COLOCACION CUERPO CAJA SIFONADA 150X185X75 | 0 | 1 | Pza | 152.29
GM-O-ACC-170 | PROVISION Y COLOCACION PROLONGADOR DE PVC 100X150 | 1 | jlmariaca | 2017-01-01 | 2017-01-01 | PROVISION Y COLOCACION PROLONGADOR DE PVC 100X150 | 0 | 1 | Pza | 56.07
GM-O-ACC-171 | PROVISION Y COLOCACION CRUZ DE PVC DE 1 1/2" | 1 | jlmariaca | 2017-01-01 | 2017-01-01 | PROVISION Y COLOCACION CRUZ DE PVC DE 1 1/2" | 0 | 1 | Pza | 62.18
GM-O-ACC-172 | PROVISION Y COLOCACION CRUZ DE PVC DE 1" | 1 | jlmariaca | 2017-01-01 | 2017-01-01 | PROVISION Y COLOCACION CRUZ DE PVC DE 1" | 0 | 1 | Pza | 34.29
GM-O-ACC-173 | PROVISION Y COLOCACION CODO 90º HIDRO 3 DE 2" | 1 | jlmariaca | 2017-01-01 | 2017-01-01 | PROVISION Y COLOCACION CODO 90º HIDRO 3 DE 2" | 0 | 1 | Pza | 83.18
GM-O-ACC-174 | PROVISION Y COLOCACION TEE HIDRO 3 DE 2" | 1 | jlmariaca | 2017-01-01 | 2017-01-01 | PROVISION Y COLOCACION TEE HIDRO 3 DE 2" | 0 | 1 | Pza | 114.78
GM-O-ACC-175 | PROVISION Y COLOCACION REDUCCION FUSION 2" A 1 1/2" | 1 | jlmariaca | 2017-01-01 | 2017-01-01 | PROVISION Y COLOCACION REDUCCION FUSION 2" A 1 1/2" | 0 | 1 | Pza | 32.72
GM-O-ACC-176 | PROVISION Y COLOCACION TAPON PVC 6" | 1 | jlmariaca | 2017-01-01 | 2017-01-01 | PROVISION Y COLOCACION TAPON PVC 6" | 0 | 1 | Pza | 66.48
GM-O-ACC-177 | PROSIVION E INSTALACION ACCESORIOS DE BOMBA SUMERGIBLE MONOFASICA 1HP, 220V | 1 | jlmariaca | 2017-01-01 | 2017-01-01 | PROSIVION E INSTALACION ACCESORIOS DE BOMBA SUMERGIBLE MONOFASICA 1HP, 220V | 0 | 1 | Pza | 2110.8
GM-O-ACC-178 | PROVISION Y COLOCACION VALVULA ANGULAR 1/2" INCLUYE ACCESORIOS | 1 | jlmariaca | 2017-01-01 | 2017-01-01 | PROVISION Y COLOCACION VALVULA ANGULAR 1/2" INCLUYE ACCESORIOS | 0 | 1 | Pza | 171.61
GM-O-ACC-179 | PROVISION E INSTALACION EXTRACTOR DE AIRE RADIAL CENTRIFUGO MONTADO EN TECHO | 1 | jlmariaca | 2017-01-01 | 2017-01-01 | PROVISION E INSTALACION EXTRACTOR DE AIRE RADIAL CENTRIFUGO MONTADO EN TECHO | 0 | 1 | Pza | 7446.99
GM-O-ACC-181 | PROVISION E INSTALACION GABINETE PARA PROTECCION CONTRA INCENDIOS | 1 | jlmariaca | 2017-01-01 | 2017-01-01 | PROVISION E INSTALACION GABINETE PARA PROTECCION CONTRA INCENDIOS | 0 | 1 | Pza | 8402.99
GM-O-ACC-182 | PROVISION E INSTALACION HIDRANTE BAJO NIVEL TIERRA 3" (BOMBEROS) | 1 | jlmariaca | 2017-01-01 | 2017-01-01 | PROVISION E INSTALACION HIDRANTE BAJO NIVEL TIERRA 3" (BOMBEROS) | 0 | 1 | Pza | 7149.01
GM-O-ACC-183 | PROVISION Y COLOCACION VALVULA DE PIE 2" C/COLADOR | 1 | jlmariaca | 2017-01-01 | 2017-01-01 | PROVISION Y COLOCACION VALVULA DE PIE 2" C/COLADOR | 0 | 1 | Pza | 232.05
GM-O-ACC-184 | PROVISION Y COLOCACION ADAPTADOR PVC E-40 3" | 1 | jlmariaca | 2017-01-01 | 2017-01-01 | PROVISION Y COLOCACION ADAPTADOR PVC E-40 3" | 0 | 1 | Pza | 70.75
GM-O-ACC-185 | PROVISION Y COLOCACION NIPLE HEXAGONAL FG 3" | 1 | jlmariaca | 2017-01-01 | 2017-01-01 | PROVISION Y COLOCACION NIPLE HEXAGONAL FG 3" | 0 | 1 | Pza | 93.79
GM-O-ACC-186 | PROVISION Y COLOCACION CODO PVC 2" E - 40 | 1 | jlmariaca | 2017-01-01 | 2017-01-01 | PROVISION Y COLOCACION CODO PVC 2" E - 40 | 0 | 1 | Pza | 40.37
GM-O-ACC-187 | PROVISION Y COLOCACION CODO PVC 1 1/2" ROSCA | 1 | jlmariaca | 2017-01-01 | 2017-01-01 | PROVISION Y COLOCACION CODO PVC 1 1/2" ROSCA | 0 | 1 | Pza | 35.27
GM-O-ACC-188 | PROVISION Y COLOCACION CODO 90º PVC 1" E-40 | 1 | jlmariaca | 2017-01-01 | 2017-01-01 | PROVISION Y COLOCACION CODO 90º PVC 1" E-40 | 0 | 1 | Pza | 28.45
GM-O-ACC-189 | PROVISION Y COLOCACION CODO 90º PVC 3/4" E-40 | 1 | jlmariaca | 2017-01-01 | 2017-01-01 | PROVISION Y COLOCACION CODO 90º PVC 3/4" E-40 | 0 | 1 | Pza | 24.2
GM-O-ACC-190 | PROVISION Y COLOCACION CODO 90º PVC 1/2" E-40 | 1 | jlmariaca | 2017-01-01 | 2017-01-01 | PROVISION Y COLOCACION CODO 90º PVC 1/2" E-40 | 0 | 1 | Pza | 21.11
GM-O-ACC-191 | PROVISION Y COLOCACION TEE PVC 2" ROSCA | 1 | jlmariaca | 2017-01-01 | 2017-01-01 | PROVISION Y COLOCACION TEE PVC 2" ROSCA | 0 | 1 | Pza | 57.68
GM-O-ACC-192 | PROVISION Y COLOCACION TEE PVC 1 1/2" ROSCA | 1 | jlmariaca | 2017-01-01 | 2017-01-01 | PROVISION Y COLOCACION TEE PVC 1 1/2" ROSCA | 0 | 1 | Pza | 40.39
GM-O-ACC-193 | PROVISION Y COLOCACION TEE PVC 1" | 1 | jlmariaca | 2017-01-01 | 2017-01-01 | PROVISION Y COLOCACION TEE PVC 1" | 0 | 1 | Pza | 28.15
GM-O-ACC-194 | PROVISION Y COLOCACION TEE PVC 3/4" E-40 | 1 | jlmariaca | 2017-01-01 | 2017-01-01 | PROVISION Y COLOCACION TEE PVC 3/4" E-40 | 0 | 1 | Pza | 19.49
GM-O-ACC-196 | PROVISION Y COLOCACION LLAVE DE PASO DE BRONCE 2" | 1 | jlmariaca | 2017-01-01 | 2017-01-01 | PROVISION Y COLOCACION LLAVE DE PASO DE BRONCE 2" | 0 | 1 | Pza | 602.58
GM-O-ACC-198 | PROVISION Y COLOCACION LLAVE DE PASO DE BRONCE 1" | 1 | jlmariaca | 2017-01-01 | 2017-01-01 | PROVISION Y COLOCACION LLAVE DE PASO DE BRONCE 1" | 0 | 1 | Pza | 200.65
GM-O-ACC-200 | PROVISION Y COLOCACION LLAVE DE PASO DE BRONCE 3/4" | 1 | jlmariaca | 2017-01-01 | 2017-01-01 | PROVISION Y COLOCACION LLAVE DE PASO DE BRONCE 3/4" | 0 | 1 | Pza | 166.92
GM-O-ACC-202 | PROVISION Y COLOCACION LLAVE DE PASO DE BRONCE 1/2" | 1 | jlmariaca | 2017-01-01 | 2017-01-01 | PROVISION Y COLOCACION LLAVE DE PASO DE BRONCE 1/2" | 0 | 1 | Pza | 135.43
GM-O-ACC-204 | PROVISION Y COLOCACION VALVULA DE RETENCION DE BRONCE 3" (INCL ACCESORIOS) | 1 | jlmariaca | 2017-01-01 | 2017-01-01 | PROVISION Y COLOCACION VALVULA DE RETENCION DE BRONCE 3" (INCL ACCESORIOS) | 0 | 1 | Pza | 1360.23
GM-O-ACC-206 | PROVISION Y COLOCACION COPLA FG DE 2" | 1 | jlmariaca | 2017-01-01 | 2017-01-01 | PROVISION Y COLOCACION COPLA FG DE 2" | 0 | 1 | Pza | 48.96
GM-O-ACC-207 | PROVISION Y COLOCACION TUBERIA PVC 6" C-9 (JUNTA RIGIDA UNION SOLDADA) | 1 | jlmariaca | 2017-01-01 | 2017-01-01 | PROVISION Y COLOCACION TUBERIA PVC 6" C-9 (JUNTA RIGIDA UNION SOLDADA) | 0 | 1 | m | 169.84
GM-O-ACC-208 | PROVISION Y COLOCACION CODO 90º DE PVC 2" C-9 | 1 | jlmariaca | 2017-01-01 | 2017-01-01 | PROVISION Y COLOCACION CODO 90º DE PVC 2" C-9 | 0 | 1 | Pza | 388.83
GM-O-ACC-209 | PROVISION Y COLOCACION REDUCCION PVC DE 3/4" A 1/2" | 1 | jlmariaca | 2017-01-01 | 2017-01-01 | PROVISION Y COLOCACION REDUCCION PVC DE 3/4" A 1/2" | 0 | 1 | Pza | 19.88
GM-O-ACC-210 | PROVISION Y COLOCACION TAPON 4" C-6 | 1 | jlmariaca | 2017-01-01 | 2017-01-01 | PROVISION Y COLOCACION TAPON 4" C-6 | 0 | 1 | Pza | 106.11
GM-O-ACC-211 | PROVISION Y COLOCACION TAPON 3" C-6 | 1 | jlmariaca | 2017-01-01 | 2017-01-01 | PROVISION Y COLOCACION TAPON 3" C-6 | 0 | 1 | Pza | 53.62
GM-O-ACC-212 | PROVISION Y COLOCACION TEE PVC 4" C-6 | 1 | jlmariaca | 2017-01-01 | 2017-01-01 | PROVISION Y COLOCACION TEE PVC 4" C-6 | 0 | 1 | Pza | 1252.19
GM-O-ACC-213 | PROVISION Y COLOCACION LLAVE DE PASO HIDRO 3 DE 1" | 1 | jlmariaca | 2017-01-01 | 2017-01-01 | PROVISION Y COLOCACION LLAVE DE PASO HIDRO 3 DE 1" | 0 | 1 | Pza | 368.92
GM-O-ACC-214 | PROVISION Y COLOCACION LLAVE DE PASO HIDRO 3 DE 3/4" | 1 | jlmariaca | 2017-01-01 | 2017-01-01 | PROVISION Y COLOCACION LLAVE DE PASO HIDRO 3 DE 3/4" | 0 | 1 | Pza | 263.94
GM-O-ACC-215 | PROVISION Y COLOCACION VALVULA DE RETENCION DE BRONCE 1" AGUA CALIENTE | 1 | jlmariaca | 2017-01-01 | 2017-01-01 | PROVISION Y COLOCACION VALVULA DE RETENCION DE BRONCE 1" AGUA CALIENTE | 0 | 1 | Pza | 302.93
GM-O-ACC-216 | PROVISION Y COLOCACION COLADOR DE BRONCE 2" | 1 | jlmariaca | 2017-01-01 | 2017-01-01 | PROVISION Y COLOCACION COLADOR DE BRONCE 2" | 0 | 1 | Pza | 280.29
GM-O-ACC-217 | PROVISION Y COLOCACION VALVULA FLOTADORA DE BRONCE 3/4" | 1 | jlmariaca | 2017-01-01 | 2017-01-01 | PROVISION Y COLOCACION VALVULA FLOTADORA DE BRONCE 3/4" | 0 | 1 | Pza | 108.71
GM-O-ACC-218 | PROVISION Y COLOCADO DE YEE PVC 3” C-9 (JUNTA RIGIDA UNION SOLDADA) | 1 | jlmariaca | 2017-01-01 | 2017-01-01 | PROVISION Y COLOCADO DE YEE PVC 3” C-9 (JUNTA RIGIDA UNION SOLDADA) | 0 | 1 | Pza | 31.71
GM-O-ACC-219 | PROVISION Y COLOCADO DE YEE DE REDUCCION PVC C-9 4"x3" (JUNTA RIGIDA UNION SOLDADA) | 1 | jlmariaca | 2017-01-01 | 2017-01-01 | PROVISION Y COLOCADO DE YEE DE REDUCCION PVC C-9 4"x3" (JUNTA RIGIDA UNION SOLDADA) | 0 | 1 | Pza | 38.38
GM-O-ACC-220 | PROVISION Y COLOCADO CODO PVC 45 DESAGUE 4" | 1 | jlmariaca | 2017-01-01 | 2017-01-01 | PROVISION Y COLOCADO CODO PVC 45 DESAGUE 4" | 0 | 1 | Pza | 38.77
GM-O-ACC-221 | TACHAS REFLECTIVAS BIDIRECCIONALES (INCLUYE PEGAMENTO) | 1 | jlmariaca | 2017-01-01 | 2017-01-01 | TACHAS REFLECTIVAS BIDIRECCIONALES (INCLUYE PEGAMENTO) | 0 | 1 | Pza | 38.38
GM-O-ACC-222 | PROVISION Y COLOCACION REDUCCION PVC DE 6" A 4" | 1 | jlmariaca | 2017-01-01 | 2017-01-01 | PROVISION Y COLOCACION REDUCCION PVC DE 6" A 4" | 0 | 1 | Pza | 86.8
GM-O-ACC-224 | PROVISION Y COLOCACION VALVULA DE RETENCION DE BRONCE 1" | 1 | jlmariaca | 2017-01-01 | 2017-01-01 | PROVISION Y COLOCACION VALVULA DE RETENCION DE BRONCE 1" | 0 | 1 | Pza | 197.15
GM-O-ACC-225 | PROVISION Y COLOCADO CODO 90º DE PVC 6" C-9 | 1 | jlmariaca | 2017-01-01 | 2017-01-01 | PROVISION Y COLOCADO CODO 90º DE PVC 6" C-9 | 0 | 1 | Pza | 1672.68
GM-O-ACC-226 | PROVISION Y COLOCADO COPLA FG 1" | 1 | jlmariaca | 2017-01-01 | 2017-01-01 | PROVISION Y COLOCADO COPLA FG 1" | 0 | 1 | Pza | 32.74
GM-O-ACC-227 | PROVISION Y COLOCADO CODO 90º PVC 3" C-9 (JUNTA RIGIDA UNION SOLDADA) | 1 | jlmariaca | 2017-01-01 | 2017-01-01 | PROVISION Y COLOCADO CODO 90º PVC 3" C-9 (JUNTA RIGIDA UNION SOLDADA) | 0 | 1 | Pza | 553.93
GM-O-ACC-228 | PROVISION Y COLOCADO VALVULA FLOTADORA 1 1/2" | 1 | jlmariaca | 2017-01-01 | 2017-01-01 | PROVISION Y COLOCADO VALVULA FLOTADORA 1 1/2" | 0 | 1 | Pza | 239.23
GM-O-ACC-229 | PROVISON Y COLOCADO COPLA FG 1 1/2" | 1 | jlmariaca | 2017-01-01 | 2017-01-01 | PROVISON Y COLOCADO COPLA FG 1 1/2" | 0 | 1 | Pza | 49.89
GM-O-ACC-230 | PROVISON Y COLOCADO REDUCCION FG 1 1/2" x 1" | 1 | jlmariaca | 2017-01-01 | 2017-01-01 | PROVISON Y COLOCADO REDUCCION FG 1 1/2" x 1" | 0 | 1 | Pza | 37.58
GM-O-ACC-231 | PROVISION Y COLOCADO VALVULA DE RETENCION BRONCE 1 1/2" (INCL. ACCESORIOS) | 1 | jlmariaca | 2017-01-01 | 2017-01-01 | PROVISION Y COLOCADO VALVULA DE RETENCION BRONCE 1 1/2" (INCL. ACCESORIOS) | 0 | 1 | Pza | 456.04
GM-O-ACC-232 | PROVISION Y COLOCADO DE TEE PVC 2" C-9 (JUNTA RIGIDA UNION SOLDADA) | 1 | jlmariaca | 2017-01-01 | 2017-01-01 | PROVISION Y COLOCADO DE TEE PVC 2" C-9 (JUNTA RIGIDA UNION SOLDADA) | 0 | 1 | Pza | 56.39
GM-O-ACC-233 | PROVISION Y COLOCACION REDUCCION PVC DE 1" A 3/4" | 1 | jlmariaca | 2017-01-01 | 2017-01-01 | PROVISION Y COLOCACION REDUCCION PVC DE 1" A 3/4" | 0 | 1 | Pza | 17.49
GM-O-ACC-234 | PROVISION Y COLOCACION REDUCCION FG 3/4" A 1/2" | 1 | jlmariaca | 2017-01-01 | 2017-01-01 | PROVISION Y COLOCACION REDUCCION FG 3/4" A 1/2" | 0 | 1 | Pza | 24.3
GM-O-ACC-235 | PROVISION Y COLOCACION REDUCCION PVC DE 2" A 1" | 1 | jlmariaca | 2017-01-01 | 2017-01-01 | PROVISION Y COLOCACION REDUCCION PVC DE 2" A 1" | 0 | 1 | Pza | 26.53
GM-O-ACC-236 | PROVISION Y COLOCADO REDUCCION PVC DE 1" A 1/2" | 1 | jlmariaca | 2017-01-01 | 2017-01-01 | PROVISION Y COLOCADO REDUCCION PVC DE 1" A 1/2" | 0 | 1 | Pza | 21.83
GM-O-ACC-237 | PROVISION Y COLOCADO LLAVE DE PASO DE BRONCE 3" | 1 | jlmariaca | 2017-01-01 | 2017-01-01 | PROVISION Y COLOCADO LLAVE DE PASO DE BRONCE 3" | 0 | 1 | Pza | 1507.16
GM-O-ACC-238 | PROVISION Y COLOCADO REDUCCION PVC DE 6" A 4" C-9 | 1 | jlmariaca | 2017-01-01 | 2017-01-01 | PROVISION Y COLOCADO REDUCCION PVC DE 6" A 4" C-9 | 0 | 1 | Pza | 1518.46
GM-O-ACC-239 | PROVISION Y COLOCADO YEE DOBLE PVC 4" C-9 | 1 | jlmariaca | 2017-01-01 | 2017-01-01 | PROVISION Y COLOCADO YEE DOBLE PVC 4" C-9 | 0 | 1 | Pza | 69.13
GM-O-ACC-240 | PROVISION Y COLOCADO COPLA FG 3" | 1 | jlmariaca | 2017-01-01 | 2017-01-01 | PROVISION Y COLOCADO COPLA FG 3" | 0 | 1 | Pza | 133.14
GM-O-ACC-241 | PROVISION Y COLOCADO CODO 45º PVC 3" C-9 (JUNTA RIGIDA UNION SOLDADA) | 1 | jlmariaca | 2017-01-01 | 2017-01-01 | PROVISION Y COLOCADO CODO 45º PVC 3" C-9 (JUNTA RIGIDA UNION SOLDADA) | 0 | 1 | Pza | 553.93
GM-O-ACC-242 | PROVISION Y COLOCADO COLADOR DE BRONCE 3" | 1 | jlmariaca | 2017-01-01 | 2017-01-01 | PROVISION Y COLOCADO COLADOR DE BRONCE 3" | 0 | 1 | Pza | 408.38
GM-O-ACC-243 | PROVISION Y COLOCADO SIFON U DE PVC 3" | 1 | jlmariaca | 2017-01-01 | 2017-01-01 | PROVISION Y COLOCADO SIFON U DE PVC 3" | 0 | 1 | Pza | 99.47
GM-O-ACC-244 | PROVISION Y COLOCADO CODO 90º FG 1" | 1 | jlmariaca | 2017-01-01 | 2017-01-01 | PROVISION Y COLOCADO CODO 90º FG 1" | 0 | 1 | Pza | 33.36
GM-O-ACC-245 | PROVISION Y COLOCADO COPLA FG 3/4" | 1 | jlmariaca | 2017-01-01 | 2017-01-01 | PROVISION Y COLOCADO COPLA FG 3/4" | 0 | 1 | Pza | 20.3
GM-O-ACC-246 | PROVISION Y COLOCADO TAPON PVC 1/2" ROSCA | 1 | jlmariaca | 2017-01-01 | 2017-01-01 | PROVISION Y COLOCADO TAPON PVC 1/2" ROSCA | 0 | 1 | Pza | 17.16
GM-O-ACC-249 | PROVISION Y COLOCADO LLAVE DE PASO HIDRO 3 DE 2" | 1 | jlmariaca | 2017-01-01 | 2017-01-01 | PROVISION Y COLOCADO LLAVE DE PASO HIDRO 3 DE 2" | 0 | 1 | Pza | 1177.37
GM-O-ACC-250 | PROVISION Y COLOCADO LLAVE DE PASO HIDRO 3 DE 1 1/2" | 1 | jlmariaca | 2017-01-01 | 2017-01-01 | PROVISION Y COLOCADO LLAVE DE PASO HIDRO 3 DE 1 1/2" | 0 | 1 | Pza | 783.93
GM-O-ACC-251 | PROVISION Y COLOCADO LLAVE DE PASO HIDRO 3 DE 1/2" | 1 | jlmariaca | 2017-01-01 | 2017-01-01 | PROVISION Y COLOCADO LLAVE DE PASO HIDRO 3 DE 1/2" | 0 | 1 | Pza | 274.5
GM-O-ACC-252 | PROVISION Y COLOCADO VALVULA DE RETENCION DE BRONCE DE 2" AGUA CALIENTE CON ACCESORIOS DE TERMOFUSION | 1 | jlmariaca | 2017-01-01 | 2017-01-01 | PROVISION Y COLOCADO VALVULA DE RETENCION DE BRONCE DE 2" AGUA CALIENTE CON ACCESORIOS DE TERMOFUSION | 0 | 1 | Pza | 828.83
GM-O-ACC-253 | PROVISION Y COLOCADO VALVULA DE RETENCION DE BRONCE DE 1 1/2" AGUA CALIENTE CON ACCESORIOS DE TERMOFUSION | 1 | jlmariaca | 2017-01-01 | 2017-01-01 | PROVISION Y COLOCADO VALVULA DE RETENCION DE BRONCE DE 1 1/2" AGUA CALIENTE CON ACCESORIOS DE TERMOFUSION | 0 | 1 | Pza | 497.73
GM-O-ACC-254 | PROVISION Y COLOCADO VALVULA DE RETENCION DE BRONCE DE 3/4" AGUA CALIENTE CON ACCESORIOS DE TERMOFUSION | 1 | jlmariaca | 2017-01-01 | 2017-01-01 | PROVISION Y COLOCADO VALVULA DE RETENCION DE BRONCE DE 3/4" AGUA CALIENTE CON ACCESORIOS DE TERMOFUSION | 0 | 1 | Pza | 189.77
GM-O-ACC-255 | PROVISION Y COLOCADO VALVULA VENTOSA DE BRONCE 3/4" | 1 | jlmariaca | 2017-01-01 | 2017-01-01 | PROVISION Y COLOCADO VALVULA VENTOSA DE BRONCE 3/4" | 0 | 1 | Pza | 811.1
GM-O-ACC-257 | PROVISION Y COLOCADO TAPON PVC 2" | 1 | jlmariaca | 2017-01-01 | 2017-01-01 | PROVISION Y COLOCADO TAPON PVC 2" | 0 | 1 | Pza | 37.89
GM-O-ACC-258 | PROVISION Y COLOCADO CAJA SIFONADA PVC 250x230x75 | 1 | jlmariaca | 2017-01-01 | 2017-01-01 | PROVISION Y COLOCADO CAJA SIFONADA PVC 250x230x75 | 0 | 1 | Pza | 104.34
GM-O-ACC-259 | PROVISION Y COLOCADO CODO 90 PVC SDR 41 4" | 1 | jlmariaca | 2017-01-01 | 2017-01-01 | PROVISION Y COLOCADO CODO 90 PVC SDR 41 4" | 0 | 1 | Pza | 276.97
GM-O-ACC-260 | PROVISION Y COLOCADO TEE PVC 1/2" (JUNTA RIGIDA A ROSCA) | 1 | jlmariaca | 2017-01-01 | 2017-01-01 | PROVISION Y COLOCADO TEE PVC 1/2" (JUNTA RIGIDA A ROSCA) | 0 | 1 | Pza | 15.1
GM-O-ACC-262 | PROVISON Y COLOCADO REDUCCION FG 1 1/2" x 1" TIPO BUJE | 1 | jlmariaca | 2017-01-01 | 2017-01-01 | PROVISON Y COLOCADO REDUCCION FG 1 1/2" x 1" TIPO BUJE | 0 | 1 | Pza | 59.08
GM-O-ACC-263 | PROVISION Y COLOCACION COPLA FUSION 1 1/2" | 1 | jlmariaca | 2017-01-01 | 2017-01-01 | PROVISION Y COLOCACION COPLA FUSION 1 1/2" | 0 | 1 | Pza | 54.18
GM-O-ACC-264 | PROVISION Y COLOCADO COPLA HIDRO 3 DE 1" | 1 | jlmariaca | 2017-01-01 | 2017-01-01 | PROVISION Y COLOCADO COPLA HIDRO 3 DE 1" | 0 | 1 | Pza | 37.22
GM-O-ACC-265 | PROVISION Y COLOCADO COPLA HIDRO 3 DE 3/4" | 1 | jlmariaca | 2017-01-01 | 2017-01-01 | PROVISION Y COLOCADO COPLA HIDRO 3 DE 3/4" | 0 | 1 | Pza | 31.69
GM-O-ACC-266 | PROVISION Y COLOCADO COPLA HIDRO 3 DE 1/2" | 1 | jlmariaca | 2017-01-01 | 2017-01-01 | PROVISION Y COLOCADO COPLA HIDRO 3 DE 1/2" | 0 | 1 | Pza | 23.8
GM-O-ACC-269 | REDUCTORES DE VELOCIDAD DE GOMA | 1 | jlmariaca | 2017-01-01 | 2017-01-01 | REDUCTORES DE VELOCIDAD DE GOMA | 0 | 1 | Pza | 463.64
GM-O-ACC-270 | TACHONES DE RESINA CON REFLECTIVOS | 1 | jlmariaca | 2017-01-01 | 2017-01-01 | TACHONES DE RESINA CON REFLECTIVOS | 0 | 1 | Pza | 532.17
GM-O-ACC-271 | PROVISION Y COLOCADO DE CODO 90º, PVC 4" SDR 35 | 1 | jlmariaca | 2017-01-01 | 2017-01-01 | PROVISION Y COLOCADO DE CODO 90º, PVC 4" SDR 35 | 0 | 1 | Pza | 273.33
GM-O-ACC-273 | PROVISION Y COLOCADO GRIFO DE 1/2" CROMADO PARA LAVAMANOS | 1 | jlmariaca | 2017-01-01 | 2017-01-01 | PROVISION Y COLOCADO GRIFO DE 1/2" CROMADO PARA LAVAMANOS | 0 | 1 | Pza | 82.83
GM-O-ACC-274 | PROVISION Y COLOCADO SIFON PVC 2" PARA LAVAMANOS | 1 | jlmariaca | 2017-01-01 | 2017-01-01 | PROVISION Y COLOCADO SIFON PVC 2" PARA LAVAMANOS | 0 | 1 | Pza | 66.16
GM-O-ACC-275 | PROVISION Y COLOCADO LLAVE DE PASO CORTINA DE BRONCE 1 1/2" | 1 | jlmariaca | 2017-01-01 | 2017-01-01 | PROVISION Y COLOCADO LLAVE DE PASO CORTINA DE BRONCE 1 1/2" | 0 | 1 | Pza | 467.82
GM-O-ACC-276 | PROV E INST DE TEE (3 CAPAS) FUSION-FUSION 3" | 1 | jlmariaca | 2017-01-01 | 2017-01-01 | PROV E INST DE TEE (3 CAPAS) FUSION-FUSION 3" | 0 | 1 | Pza | 149.5
GM-O-ACC-277 | PROV E INST DE TEE (3 CAPAS) FUSION-FUSION 2" | 1 | jlmariaca | 2017-01-01 | 2017-01-01 | PROV E INST DE TEE (3 CAPAS) FUSION-FUSION 2" | 0 | 1 | Pza | 61.34
GM-O-ACC-278 | PROV E INST DE TEE (3 CAPAS) FUSION-FUSION 1 1/2" | 1 | jlmariaca | 2017-01-01 | 2017-01-01 | PROV E INST DE TEE (3 CAPAS) FUSION-FUSION 1 1/2" | 0 | 1 | Pza | 44.94
GM-O-ACC-279 | PROV E INST DE TEE (3 CAPAS) FUSION-FUSION 1" | 1 | jlmariaca | 2017-01-01 | 2017-01-01 | PROV E INST DE TEE (3 CAPAS) FUSION-FUSION 1" | 0 | 1 | Pza | 39.21
GM-O-ACC-280 | PROV E INST DE TEE (3 CAPAS) FUSION-FUSION 3/4" | 1 | jlmariaca | 2017-01-01 | 2017-01-01 | PROV E INST DE TEE (3 CAPAS) FUSION-FUSION 3/4" | 0 | 1 | Pza | 34.27
GM-O-ACC-281 | PROV E INST DE TEE (3 CAPAS) FUSION-FUSION 1/2" | 1 | jlmariaca | 2017-01-01 | 2017-01-01 | PROV E INST DE TEE (3 CAPAS) FUSION-FUSION 1/2" | 0 | 1 | Pza | 31.77
GM-O-ACC-282 | PROV Y COLOC REDUCCION BUJE (3 CAPAS) FUSION-FUSION ¾” A ½” | 1 | jlmariaca | 2017-01-01 | 2017-01-01 | PROV Y COLOC REDUCCION BUJE (3 CAPAS) FUSION-FUSION ¾” A ½” | 0 | 1 | Pza | 21.62
GM-O-ACC-283 | PROV Y COLOC REDUCCION BUJE (3 CAPAS) FUSION-FUSION 1" A ½” | 1 | jlmariaca | 2017-01-01 | 2017-01-01 | PROV Y COLOC REDUCCION BUJE (3 CAPAS) FUSION-FUSION 1" A ½” | 0 | 1 | Pza | 29.35
GM-O-ACC-284 | PROV Y COLOC REDUCCION BUJE (3 CAPAS) FUSION-FUSION 1" A 3/4” | 1 | jlmariaca | 2017-01-01 | 2017-01-01 | PROV Y COLOC REDUCCION BUJE (3 CAPAS) FUSION-FUSION 1" A 3/4” | 0 | 1 | Pza | 29.94
GM-O-ACC-285 | PROV Y COLOC REDUCCION BUJE (3 CAPAS) FUSION-FUSION 1 1/2" A 3/4” | 1 | jlmariaca | 2017-01-01 | 2017-01-01 | PROV Y COLOC REDUCCION BUJE (3 CAPAS) FUSION-FUSION 1 1/2" A 3/4” | 0 | 1 | Pza | 32.59
GM-O-ACC-286 | PROV Y COLOC REDUCCION BUJE (3 CAPAS) FUSION-FUSION 1 1/2" A 1” | 1 | jlmariaca | 2017-01-01 | 2017-01-01 | PROV Y COLOC REDUCCION BUJE (3 CAPAS) FUSION-FUSION 1 1/2" A 1” | 0 | 1 | Pza | 34.68
GM-O-ACC-287 | PROV Y COLOC REDUCCION BUJE (3 CAPAS) FUSION-FUSION 2" A 1 1/2” | 1 | jlmariaca | 2017-01-01 | 2017-01-01 | PROV Y COLOC REDUCCION BUJE (3 CAPAS) FUSION-FUSION 2" A 1 1/2” | 0 | 1 | Pza | 38.8
GM-O-ACC-288 | PROV Y COLOC COPLA (3 CAPAS) FUSION-FUSION 3” | 1 | jlmariaca | 2017-01-01 | 2017-01-01 | PROV Y COLOC COPLA (3 CAPAS) FUSION-FUSION 3” | 0 | 1 | Pza | 81.78
GM-O-ACC-289 | PROV Y COLOC COPLA (3 CAPAS) FUSION-FUSION 1 1/2” | 1 | jlmariaca | 2017-01-01 | 2017-01-01 | PROV Y COLOC COPLA (3 CAPAS) FUSION-FUSION 1 1/2” | 0 | 1 | Pza | 34.68
GM-O-ACC-290 | PROV E INST DE CODO 90 (3 CAPAS) FUSION-FUSION 3" | 1 | jlmariaca | 2017-01-01 | 2017-01-01 | PROV E INST DE CODO 90 (3 CAPAS) FUSION-FUSION 3" | 0 | 1 | Pza | 134.87
GM-O-ACC-291 | PROV E INST DE CODO 90º (3 CAPAS) FUSION-FUSION 2" | 1 | jlmariaca | 2017-01-01 | 2017-01-01 | PROV E INST DE CODO 90º (3 CAPAS) FUSION-FUSION 2" | 0 | 1 | Pza | 52.94
GM-O-ACC-292 | PROV E INST DE CODO 90º (3 CAPAS) FUSION-FUSION 1 1/2" | 1 | jlmariaca | 2017-01-01 | 2017-01-01 | PROV E INST DE CODO 90º (3 CAPAS) FUSION-FUSION 1 1/2" | 0 | 1 | Pza | 38.07
GM-O-ACC-293 | PROV E INST DE CODO 90º (3 CAPAS) FUSION-FUSION 1" | 1 | jlmariaca | 2017-01-01 | 2017-01-01 | PROV E INST DE CODO 90º (3 CAPAS) FUSION-FUSION 1" | 0 | 1 | Pza | 34.62
GM-O-ACC-294 | PROV E INST DE CODO 90º (3 CAPAS) FUSION-FUSION 3/4" | 1 | jlmariaca | 2017-01-01 | 2017-01-01 | PROV E INST DE CODO 90º (3 CAPAS) FUSION-FUSION 3/4" | 0 | 1 | Pza | 31.04
GM-O-ACC-295 | PROV E INST DE CODO 90º (3 CAPAS) FUSION-FUSION 1/2" | 1 | jlmariaca | 2017-01-01 | 2017-01-01 | PROV E INST DE CODO 90º (3 CAPAS) FUSION-FUSION 1/2" | 0 | 1 | Pza | 31.21
GM-O-ACC-298 | PROVISION Y COLOCADO ADAPTADOR DE BRIDA PARA PVC DN 50 | 1 | jlmariaca | 2017-01-01 | 2017-01-01 | PROVISION Y COLOCADO ADAPTADOR DE BRIDA PARA PVC DN 50 | 0 | 1 | Pza | 756.98
GM-O-ACC-299 | PROVISION Y COLOCADO DE TEE PVC 2 1/2" E-40 (ANILLO DE GOMA) | 1 | jlmariaca | 2017-01-01 | 2017-01-01 | PROVISION Y COLOCADO DE TEE PVC 2 1/2" E-40 (ANILLO DE GOMA) | 0 | 1 | Pza | 53.3
GM-O-ACC-300 | PROVISION Y COLOCADO DE REDUCCION PVC 2 1/2" A 2" E-40 (ANILLO DE GOMA) | 1 | jlmariaca | 2017-01-01 | 2017-01-01 | PROVISION Y COLOCADO DE REDUCCION PVC 2 1/2" A 2" E-40 (ANILLO DE GOMA) | 0 | 1 | Pza | 383.61
GM-O-ACC-301 | PROV. Y COLOC. DE LLAVE DE GLOBO DE BRONCE P/DUCHA | 1 | jlmariaca | 2017-01-01 | 2017-01-01 | PROV. Y COLOC. DE LLAVE DE GLOBO DE BRONCE P/DUCHA | 0 | 1 | Pza | 74.28
GM-O-ACC-302 | PROVISION Y COLOCADO DE REDUCCION DE PVC 1 1/2" A 1" E-40 (UNION ROSCA) | 1 | jlmariaca | 2017-01-01 | 2017-01-01 | PROVISION Y COLOCADO DE REDUCCION DE PVC 1 1/2" A 1" E-40 (UNION ROSCA) | 0 | 1 | Pza | 28.28
GM-O-ACC-303 | PROVISION Y COLOCACION LLAVE DE PASO CORTINA DE BRONCE 1 1/2" | 1 | jlmariaca | 2017-01-01 | 2017-01-01 | PROVISION Y COLOCACION LLAVE DE PASO CORTINA DE BRONCE 1 1/2" | 0 | 1 | Pza | 581.48
GM-O-ACC-304 | PROVISION Y COLOCADO DE TEE PVC 3" C-6 | 1 | jlmariaca | 2017-01-01 | 2017-01-01 | PROVISION Y COLOCADO DE TEE PVC 3" C-6 | 0 | 1 | Pza | 844.76
GM-O-ACC-305 | PROVISION Y COLOCADO COPLA FG 1/2" | 1 | jlmariaca | 2017-01-01 | 2017-01-01 | PROVISION Y COLOCADO COPLA FG 1/2" | 0 | 1 | Pza | 33.13
GM-O-ACC-306 | PROVISION Y COLOCADO COPLA FUSION 2" | 1 | jlmariaca | 2017-01-01 | 2017-01-01 | PROVISION Y COLOCADO COPLA FUSION 2" | 0 | 1 | Pza | 53.41
GM-O-ACC-307 | PROV Y COLOC CODO 45º PVC 1 1/2" C-9 | 1 | jlmariaca | 2017-01-01 | 2017-01-01 | PROV Y COLOC CODO 45º PVC 1 1/2" C-9 | 0 | 1 | Pza | 36.97
GM-O-ACC-308 | PROV Y COLOC DE YEE DE PVC 8" C-9 | 1 | jlmariaca | 2017-01-01 | 2017-01-01 | PROV Y COLOC DE YEE DE PVC 8" C-9 | 0 | 1 | Pza | 320.09
GM-O-ACC-309 | PROVISION Y COLOCADO DE PASAMUROS DE FG D=3" L=60cm | 1 | jlmariaca | 2017-01-01 | 2017-01-01 | PROVISION Y COLOCADO DE PASAMUROS DE FG D=3" L=60cm | 0 | 1 | Pza | 1011.71
GM-O-ACC-310 | PROVISION Y COLOCADO DE PASAMUROS DE FG D=3" L=50cm | 1 | jlmariaca | 2017-01-01 | 2017-01-01 | PROVISION Y COLOCADO DE PASAMUROS DE FG D=3" L=50cm | 0 | 1 | Pza | 849.73
GM-O-ACC-311 | PROVISION Y COLOCADO DE TAPON ROSCADO PARA REGISTRO PVC 6" | 1 | jlmariaca | 2017-01-01 | 2017-01-01 | PROVISION Y COLOCADO DE TAPON ROSCADO PARA REGISTRO PVC 6" | 0 | 1 | Pza | 376.64
GM-O-ACC-312 | PROVISION Y COLOCADO DE TAPON ROSCADO PARA REGISTRO PVC 4" | 1 | jlmariaca | 2017-01-01 | 2017-01-01 | PROVISION Y COLOCADO DE TAPON ROSCADO PARA REGISTRO PVC 4" | 0 | 1 | Pza | 279.54
GM-O-ACC-313 | PROVISION Y COLOCADO DE TAPON ROSCADO PARA REGISTRO PVC 3" | 1 | jlmariaca | 2017-01-01 | 2017-01-01 | PROVISION Y COLOCADO DE TAPON ROSCADO PARA REGISTRO PVC 3" | 0 | 1 | Pza | 210.71
GM-O-ACC-314 | PROVISION Y COLOCADO DE TAPON ROSCADO PARA REGISTRO PVC 2" | 1 | jlmariaca | 2017-01-01 | 2017-01-01 | PROVISION Y COLOCADO DE TAPON ROSCADO PARA REGISTRO PVC 2" | 0 | 1 | Pza | 193.59
GM-O-ACC-315 | PROV Y COLOC UNION UNIVERSAL FG 1 1/2" | 1 | jlmariaca | 2017-01-01 | 2017-01-01 | PROV Y COLOC UNION UNIVERSAL FG 1 1/2" | 0 | 1 | Pza | 99.87
GM-O-ACC-316 | PROV Y COLOC UNION UNIVERSAL FG 3/4" | 1 | jlmariaca | 2017-01-01 | 2017-01-01 | PROV Y COLOC UNION UNIVERSAL FG 3/4" | 0 | 1 | Pza | 55.05
GM-O-ACC-317 | PROV Y COLOC UNION UNIVERSAL FG 1/2" | 1 | jlmariaca | 2017-01-01 | 2017-01-01 | PROV Y COLOC UNION UNIVERSAL FG 1/2" | 0 | 1 | Pza | 45.81
GM-O-ACC-318 | ELEMENTOS REGULABLES PARA TUBERIAS COLGADAS (HASTA 70cm) | 1 | jlmariaca | 2017-01-01 | 2017-01-01 | ELEMENTOS REGULABLES PARA TUBERIAS COLGADAS (HASTA 70cm) | 0 | 1 | Pza | 82.18
GM-O-ACC-319 | PROV E INST DE EXTRACTOR DE GRASA ELECTRICO 90 X 50 cm (CAMPANA RECTANGULAR) | 1 | jlmariaca | 2017-01-01 | 2017-01-01 | PROV E INST DE EXTRACTOR DE GRASA ELECTRICO 90 X 50 cm (CAMPANA RECTANGULAR) | 0 | 1 | Pza | 1937.35
GM-O-ACC-321 | PROVISION E INSTALACION DE BOCA DE INCENDIO EQUIPADA | 1 | jlmariaca | 2017-01-01 | 2017-01-01 | PROVISION E INSTALACION DE BOCA DE INCENDIO EQUIPADA | 0 | 1 | Pza | 6545.86
GM-O-ACC-322 | PROVISION E INSTALACION DE VALVULA DE AGUA CALIENTE DE 3" | 1 | jlmariaca | 2017-01-01 | 2017-01-01 | PROVISION E INSTALACION DE VALVULA DE AGUA CALIENTE DE 3" | 0 | 1 | Pza | 3798
GM-O-ACC-323 | PROVISION E INSTALACION DE VALVULAS DE AGUA CALIENTE DE 1 1/2" | 1 | jlmariaca | 2017-01-01 | 2017-01-01 | PROVISION E INSTALACION DE VALVULAS DE AGUA CALIENTE DE 1 1/2" | 0 | 1 | Pza | 2302.35
GM-O-ACC-324 | PROVISION E INSTALACION DE VALVULAS DE AGUA CALIENTE DE 1 1/4" | 1 | jlmariaca | 2017-01-01 | 2017-01-01 | PROVISION E INSTALACION DE VALVULAS DE AGUA CALIENTE DE 1 1/4" | 0 | 1 | Pza | 1940.26
GM-O-ACC-326 | PROV E INST DE CALENTADOR INSTANTANEO DE AGUA 14 Lt/min AUTOMATICO | 1 | jlmariaca | 2017-01-01 | 2017-01-01 | PROV E INST DE CALENTADOR INSTANTANEO DE AGUA 14 Lt/min AUTOMATICO | 0 | 1 | Pza | 5764.11
GM-O-ACC-327 | PROV E INST DE HIDRANTE DE COLUMNA DN 100 VERTICAL SIN CARCAZA | 1 | jlmariaca | 2017-01-01 | 2017-01-01 | PROV E INST DE HIDRANTE DE COLUMNA DN 100 VERTICAL SIN CARCAZA | 0 | 1 | Pza | 14598.44
GM-O-ACC-329 | PROVISION Y COLOCADO DE VALVULA DE RETENCION HORIZONTAL DE BRONCE 2" (INCL. ACCESORIOS) | 1 | jlmariaca | 2017-01-01 | 2017-01-01 | PROVISION Y COLOCADO DE VALVULA DE RETENCION HORIZONTAL DE BRONCE 2" (INCL. ACCESORIOS) | 0 | 1 | Pza | 563.57
GM-O-ACC-330 | PROVISIÓN Y COLOCADO DE YEE 8" CON REDUCCION A 4" PVC SDR-41 | 1 | jlmariaca | 2017-01-01 | 2017-01-01 | PROVISIÓN Y COLOCADO DE YEE 8" CON REDUCCION A 4" PVC SDR-41 | 0 | 1 | Pza | 1082.08
GM-O-ACC-331 | PROVISIÓN Y COLOC DE YEE 6" CON REDUCCION A 4" PVC SDR-41 | 1 | jlmariaca | 2017-01-01 | 2017-01-01 | PROVISIÓN Y COLOC DE YEE 6" CON REDUCCION A 4" PVC SDR-41 | 0 | 1 | Pza | 741.78
GM-O-ACC-332 | PROV Y COLOC DE REDUCCION DE 6" A 4" DE PVC SDR-41 | 1 | jlmariaca | 2017-01-01 | 2017-01-01 | PROV Y COLOC DE REDUCCION DE 6" A 4" DE PVC SDR-41 | 0 | 1 | Pza | 387.78
GM-O-ACC-333 | PROV. Y COLOC. CODO 45º PVC D=8" SDR-41 | 1 | jlmariaca | 2017-01-01 | 2017-01-01 | PROV. Y COLOC. CODO 45º PVC D=8" SDR-41 | 0 | 1 | Pza | 889.87
GM-O-ACC-334 | PROV. Y COLOC. CODO 90º PVC D=8" SDR-41 | 1 | jlmariaca | 2017-01-01 | 2017-01-01 | PROV. Y COLOC. CODO 90º PVC D=8" SDR-41 | 0 | 1 | Pza | 999.55
GM-O-ACC-335 | PROV. Y COLOC. DE YEE PVC D=8" SDR-41 | 1 | jlmariaca | 2017-01-01 | 2017-01-01 | PROV. Y COLOC. DE YEE PVC D=8" SDR-41 | 0 | 1 | Pza | 680.94
GM-O-ACC-336 | PROV. Y COLOC. CODO 90º PVC D=6" SDR-41 | 1 | jlmariaca | 2017-01-01 | 2017-01-01 | PROV. Y COLOC. CODO 90º PVC D=6" SDR-41 | 0 | 1 | Pza | 377.74
GM-O-ACC-337 | PROVISION Y COLOCADO RAMAL YEE 10" A 4" DE PVC SDR-41 UNION JUNTA FLEXIBLE | 1 | jlmariaca | 2017-01-01 | 2017-01-01 | PROVISION Y COLOCADO RAMAL YEE 10" A 4" DE PVC SDR-41 UNION JUNTA FLEXIBLE | 0 | 1 | Pza | 460.42
GM-O-ACC-338 | PROVISION Y COLOCADO RAMAL YEE 8" A 4" DE PVC SDR-41 UNION JUNTA FLEXIBLE | 1 | jlmariaca | 2017-01-01 | 2017-01-01 | PROVISION Y COLOCADO RAMAL YEE 8" A 4" DE PVC SDR-41 UNION JUNTA FLEXIBLE | 0 | 1 | Pza | 1063.24
GM-O-ACC-339 | PROVISION Y COLOCADO DE ADAPTADOR BRIDA UNIVERSAL DE FFD DN 100 PN 16 | 1 | jlmariaca | 2017-01-01 | 2017-01-01 | PROVISION Y COLOCADO DE ADAPTADOR BRIDA UNIVERSAL DE FFD DN 100 PN 16 | 0 | 1 | Pza | 734.91
GM-O-ACC-340 | PROV Y COLOC DE ADAPTADOR BRIDA UNIVERSAL DE FFD DN 150 PN 16 | 1 | jlmariaca | 2017-01-01 | 2017-01-01 | PROV Y COLOC DE ADAPTADOR BRIDA UNIVERSAL DE FFD DN 150 PN 16 | 0 | 1 | Pza | 1003.96
GM-O-ACC-341 | PROVISION Y COLOCADO DE ADAPTADOR BRIDA UNIVERSAL DE FFD DN 200 PN 16 | 1 | jlmariaca | 2017-01-01 | 2017-01-01 | PROVISION Y COLOCADO DE ADAPTADOR BRIDA UNIVERSAL DE FFD DN 200 PN 16 | 0 | 1 | Pza | 1207.21
GM-O-ACC-342 | PROVISION Y COLOCADO DE ADAPTADOR BRIDA UNIVERSAL DE FFD DN 300 PN 16 | 1 | jlmariaca | 2017-01-01 | 2017-01-01 | PROVISION Y COLOCADO DE ADAPTADOR BRIDA UNIVERSAL DE FFD DN 300 PN 16 | 0 | 1 | Pza | 2367.95
GM-O-ACC-343 | PROVISION Y COLOCADO DE NIPLE FFD CONEX. BB DN 100 PN 16 L=1m | 1 | jlmariaca | 2017-01-01 | 2017-01-01 | PROVISION Y COLOCADO DE NIPLE FFD CONEX. BB DN 100 PN 16 L=1m | 0 | 1 | Pza | 2769.85
GM-O-ACC-344 | PROVISION Y COLOCADO DE NIPLE FFD CONEX. BB DN 125 PN 16 L=1m. | 1 | jlmariaca | 2017-01-01 | 2017-01-01 | PROVISION Y COLOCADO DE NIPLE FFD CONEX. BB DN 125 PN 16 L=1m. | 0 | 1 | Pza | 3509.4
GM-O-ACC-345 | PROVISION Y COLOCADO DE NIPLE FFD CONEX. BB DN 200 PN 16 L=1m. | 1 | jlmariaca | 2017-01-01 | 2017-01-01 | PROVISION Y COLOCADO DE NIPLE FFD CONEX. BB DN 200 PN 16 L=1m. | 0 | 1 | Pza | 6270.69
GM-O-ACC-346 | PROVISION Y COLOCADO DE NIPLE FFD CONEX. BB DN 300 PN 16 L=1m. | 1 | jlmariaca | 2017-01-01 | 2017-01-01 | PROVISION Y COLOCADO DE NIPLE FFD CONEX. BB DN 300 PN 16 L=1m. | 0 | 1 | Pza | 10024.69
GM-O-ACC-347 | PROVISION E INSTALACION DE VALVULA TIPO COMPUERTA DE FFD CONEX. BB DN 100 PN 16 | 1 | jlmariaca | 2017-01-01 | 2017-01-01 | PROVISION E INSTALACION DE VALVULA TIPO COMPUERTA DE FFD CONEX. BB DN 100 PN 16 | 0 | 1 | Pza | 2089.27
GM-O-ACC-348 | PROVISION E INSTALACION DE VALVULA TIPO COMPUERTA DE FFD CONEX. BB DN 200 PN 16 | 1 | jlmariaca | 2017-01-01 | 2017-01-01 | PROVISION E INSTALACION DE VALVULA TIPO COMPUERTA DE FFD CONEX. BB DN 200 PN 16 | 0 | 1 | Pza | 5528.48
GM-O-ACC-349 | PROVISION Y COLOCADO DE TEE FFD CONEXION BRIDADA DN 100 PN 16 | 1 | jlmariaca | 2017-01-01 | 2017-01-01 | PROVISION Y COLOCADO DE TEE FFD CONEXION BRIDADA DN 100 PN 16 | 0 | 1 | Pza | 2108.38
GM-O-ACC-350 | PROVISION Y COLOCADO DE TEE FFD CONEXION BRIDADA DN 300 PN 16 | 1 | jlmariaca | 2017-01-01 | 2017-01-01 | PROVISION Y COLOCADO DE TEE FFD CONEXION BRIDADA DN 300 PN 16 | 0 | 1 | Pza | 13448.76
GM-O-ACC-351 | PROVISION Y COLOCADO DE REDUCCION CONCENTRICA DE FFD CONEXION BRIDADA DN 300 x 100 PN 10 | 1 | jlmariaca | 2017-01-01 | 2017-01-01 | PROVISION Y COLOCADO DE REDUCCION CONCENTRICA DE FFD CONEXION BRIDADA DN 300 x 100 PN 10 | 0 | 1 | Pza | 2768.33
GM-O-ACC-352 | PROVISION Y COLOCADO DE REDUCCION CONCENTRICA DE FFD CONEXION BRIDADA DN 300 x 200 PN 10 | 1 | jlmariaca | 2017-01-01 | 2017-01-01 | PROVISION Y COLOCADO DE REDUCCION CONCENTRICA DE FFD CONEXION BRIDADA DN 300 x 200 PN 10 | 0 | 1 | Pza | 3131.18
GM-O-ACC-353 | PROVISION Y COLOCADO DE CODO 45° DE FFD CONEXION BRIDADA DN 100 PN 16 | 1 | jlmariaca | 2017-01-01 | 2017-01-01 | PROVISION Y COLOCADO DE CODO 45° DE FFD CONEXION BRIDADA DN 100 PN 16 | 0 | 1 | Pza | 1246.71
GM-O-ACC-354 | PROVISION Y COLOCADO DE GUARDALLAVE DE FFD DN 2" | 1 | jlmariaca | 2017-01-01 | 2017-01-01 | PROVISION Y COLOCADO DE GUARDALLAVE DE FFD DN 2" | 0 | 1 | Pza | 833.61
GM-O-ACC-355 | PROVISION Y COLOCADO DE UNION UNIVERSAL DE FFD DN 100 PN 16 | 1 | jlmariaca | 2017-01-01 | 2017-01-01 | PROVISION Y COLOCADO DE UNION UNIVERSAL DE FFD DN 100 PN 16 | 0 | 1 | Pza | 919.66
GM-O-ACC-356 | PROVISION Y COLOCADO DE UNION UNIVERSAL DE FFD DN 125 PN 16 | 1 | jlmariaca | 2017-01-01 | 2017-01-01 | PROVISION Y COLOCADO DE UNION UNIVERSAL DE FFD DN 125 PN 16 | 0 | 1 | Pza | 1007.82
GM-O-ACC-357 | PROVISION Y COLOCADO DE UNION UNIVERSAL DE FFD DN 150 PN 16 | 1 | jlmariaca | 2017-01-01 | 2017-01-01 | PROVISION Y COLOCADO DE UNION UNIVERSAL DE FFD DN 150 PN 16 | 0 | 1 | Pza | 1150.74
GM-O-ACC-358 | PROVISION Y COLOCADO DE UNION UNIVERSAL DE FFD DN 200 PN 16 | 1 | jlmariaca | 2017-01-01 | 2017-01-01 | PROVISION Y COLOCADO DE UNION UNIVERSAL DE FFD DN 200 PN 16 | 0 | 1 | Pza | 1410.31
GM-O-ACC-359 | PROVISION Y COLOCADO DE UNION UNIVERSAL DE FFD DN 300 PN 16 | 1 | jlmariaca | 2017-01-01 | 2017-01-01 | PROVISION Y COLOCADO DE UNION UNIVERSAL DE FFD DN 300 PN 16 | 0 | 1 | Pza | 2285.38
GM-O-ACC-360 | PROVISION Y COLOCADO DE BRIDA CIEGA DN 4" CON SALIDA DE 2" ROSCADA HEMBRA | 1 | jlmariaca | 2017-01-01 | 2017-01-01 | PROVISION Y COLOCADO DE BRIDA CIEGA DN 4" CON SALIDA DE 2" ROSCADA HEMBRA | 0 | 1 | Pza | 1169.15
GM-O-ACC-361 | PROVISION Y COLOCADO DE SEÑALIZACION VERTICAL 60X60 CM GRADO DIAMANTE (2 COLORES) | 1 | jlmariaca | 2017-01-01 | 2017-01-01 | PROVISION Y COLOCADO DE SEÑALIZACION VERTICAL 60X60 CM GRADO DIAMANTE (2 COLORES) | 0 | 1 | Pza | 1087.03
GM-O-ACC-362 | PROVISION Y COLOCADO DE SEÑALIZACION VERTICAL 75 X 50 CM GRADO DIAMANTE (2 COLORES) | 1 | jlmariaca | 2017-01-01 | 2017-01-01 | PROVISION Y COLOCADO DE SEÑALIZACION VERTICAL 75 X 50 CM GRADO DIAMANTE (2 COLORES) | 0 | 1 | Pza | 1134.93
GM-O-ACC-363 | PROVISION Y COLOCADO DE UNION UNIVERSAL DE FFD DN 400 PN 16 | 1 | jlmariaca | 2017-01-01 | 2017-01-01 | PROVISION Y COLOCADO DE UNION UNIVERSAL DE FFD DN 400 PN 16 | 0 | 1 | Pza | 7064.59
GM-O-ACC-364 | PROVISION Y COLOCADO DE UNION UNIVERSAL DE FFD DN 80 PN 16 | 1 | jlmariaca | 2017-01-01 | 2017-01-01 | PROVISION Y COLOCADO DE UNION UNIVERSAL DE FFD DN 80 PN 16 | 0 | 1 | Pza | 964.42
GM-O-ACC-365 | PROVISION Y COLOCADO DE UNION UNIVERSAL DE FFD DN 65 PN 16 | 1 | jlmariaca | 2017-01-01 | 2017-01-01 | PROVISION Y COLOCADO DE UNION UNIVERSAL DE FFD DN 65 PN 16 | 0 | 1 | Pza | 783.05
GM-O-ACC-366 | PROV Y COLOC CODO 90º PVC 2” PARA DESAGUE | 1 | jlmariaca | 2017-01-01 | 2017-01-01 | PROV Y COLOC CODO 90º PVC 2” PARA DESAGUE | 0 | 1 | Pza | 29.97
GM-O-ACE-001 | ACERA DE CONCRETO e = 10 cm DOSIF 1:2:4 S/ EMPEDRADO | 1 | jlmariaca | 2017-01-01 | 2017-01-01 | ACERA DE CONCRETO e = 10 cm DOSIF 1:2:4 S/ EMPEDRADO | 0 | 1 | m2 | 152.2
GM-O-ACE-002 | ACERA DE CONCRETO e = 4 cm DOSIF 1:2:4 C/ EMPEDRADO | 1 | jlmariaca | 2017-01-01 | 2017-01-01 | ACERA DE CONCRETO e = 4 cm DOSIF 1:2:4 C/ EMPEDRADO | 0 | 1 | m2 | 114.63
GM-O-ACE-003 | ACERAS RETIRO DE LOSA DE PIEDRA (BLOQUES) | 1 | jlmariaca | 2017-01-01 | 2017-01-01 | ACERAS RETIRO DE LOSA DE PIEDRA (BLOQUES) | 0 | 1 | m2 | 42.5
GM-O-ACE-012 | CORTE Y ROTURA DE ACERA | 1 | jlmariaca | 2017-01-01 | 2017-01-01 | CORTE Y ROTURA DE ACERA | 0 | 1 | m2 | 97.77
GM-O-ADO-001 | ADOQUINADO CON JUNTAS DE MORTERO 1:5 (S/ PROV ADOQUIN) | 1 | jlmariaca | 2017-01-01 | 2017-01-01 | ADOQUINADO CON JUNTAS DE MORTERO 1:5 (S/ PROV ADOQUIN) | 0 | 1 | m2 | 115.78
GM-O-ADO-005 | COLOCADO ORNAMENTAL ADOQUINADO CON JUNTAS DE MORTERO 1:5 (S/ PROV) | 1 | jlmariaca | 2017-01-01 | 2017-01-01 | COLOCADO ORNAMENTAL ADOQUINADO CON JUNTAS DE MORTERO 1:5 (S/ PROV) | 0 | 1 | m2 | 256.2
GM-O-ADO-007 | ADOQUINADO S/ PROV DE ADOQUINES | 1 | jlmariaca | 2017-01-01 | 2017-01-01 | ADOQUINADO S/ PROV DE ADOQUINES | 0 | 1 | m2 | 98.73
GM-O-ADO-008 | ADOQUINADO DE CALZADA (S/ PROV ADOQUIN) | 1 | jlmariaca | 2017-01-01 | 2017-01-01 | ADOQUINADO DE CALZADA (S/ PROV ADOQUIN) | 0 | 1 | m2 | 76.51
GM-O-ADO-009 | ADOQUINADO DE PISO CON FORMA GEOMETRICA MORTERO 1:5 BASE DE HORMIGON (S/PROVISION DE ADOQUIN) | 1 | jlmariaca | 2017-01-01 | 2017-01-01 | ADOQUINADO DE PISO CON FORMA GEOMETRICA MORTERO 1:5 BASE DE HORMIGON (S/PROVISION DE ADOQUIN) | 0 | 1 | m2 | 250.46
GM-O-ADO-010 | ABUJARDADO DE ADOQUIN (SIN PROVISION DE ADOQUIN) | 1 | jlmariaca | 2017-01-01 | 2017-01-01 | ABUJARDADO DE ADOQUIN (SIN PROVISION DE ADOQUIN) | 0 | 1 | m2 | 700.54
GM-O-ADT-001 | ADITIVO DE FIBRA DE PROPILENO EN HORMIGONES | 1 | jlmariaca | 2017-01-01 | 2017-01-01 | ADITIVO DE FIBRA DE PROPILENO EN HORMIGONES | 0 | 1 | m3 | 37.49
GM-O-ADT-002 | ANTISOL COMPUESTO LIQUIDO PARA CURADO DEL HORMIGON) | 1 | jlmariaca | 2017-01-01 | 2017-01-01 | ANTISOL COMPUESTO LIQUIDO PARA CURADO DEL HORMIGON) | 0 | 1 | m2 | 4.64
GM-O-ADT-003 | Hº Sº fck = 210 Kg/ cm2 DOSIF 1:2:3 C/ ADITIVO IMPERMEABILIZANTE DE FRAGUADO NORMAL | 1 | jlmariaca | 2017-01-01 | 2017-01-01 | Hº Sº fck = 210 Kg/ cm2 DOSIF 1:2:3 C/ ADITIVO IMPERMEABILIZANTE DE FRAGUADO NORMAL | 0 | 1 | m3 | 2282.53
GM-O-ADT-004 | Hº Sº fck = 210 Kg/ cm2 DOSIF 1:2:3 C/ ADITIVO DE FRAGUADO CONTROLABLE PARA MEZCLAS DE CEMENTO | 1 | jlmariaca | 2017-01-01 | 2017-01-01 | Hº Sº fck = 210 Kg/ cm2 DOSIF 1:2:3 C/ ADITIVO DE FRAGUADO CONTROLABLE PARA MEZCLAS DE CEMENTO | 0 | 1 | m3 | 2733.1
GM-O-ADT-005 | Hº Sº fck = 210 Kg/ cm2 DOSIF 1:2:3 C/ ADITIVO ACELERADOR DE FRAGUADO EXENTO DE CLORUROS | 1 | jlmariaca | 2017-01-01 | 2017-01-01 | Hº Sº fck = 210 Kg/ cm2 DOSIF 1:2:3 C/ ADITIVO ACELERADOR DE FRAGUADO EXENTO DE CLORUROS | 0 | 1 | m3 | 2339.82
GM-O-ADT-006 | Hº Sº fck = 210 Kg/ cm2 DOSIF 1:2:3 C/ ADITIVO PLASTIFICANTE PARA Hº | 1 | jlmariaca | 2017-01-01 | 2017-01-01 | Hº Sº fck = 210 Kg/ cm2 DOSIF 1:2:3 C/ ADITIVO PLASTIFICANTE PARA Hº | 0 | 1 | m3 | 2227.7
GM-O-ADT-007 | Hº Sº fck = 210 Kg/ cm2 DOSIF 1:2:3 C/ ADITIVO PLASTIFICANTE INCORPORADOR DE AIRE | 1 | jlmariaca | 2017-01-01 | 2017-01-01 | Hº Sº fck = 210 Kg/ cm2 DOSIF 1:2:3 C/ ADITIVO PLASTIFICANTE INCORPORADOR DE AIRE | 0 | 1 | m3 | 2203.63
GM-O-ADT-008 | Hº Sº fck = 210 Kg/ cm2 DOSIF 1:2:3 C/ ADITIVO PARA PASTAS DE CEMENTO Y MORTEROS DE REPARACION, EXPANSOR PARA MEZCLAS DE CEMENTO | 1 | jlmariaca | 2017-01-01 | 2017-01-01 | Hº Sº fck = 210 Kg/ cm2 DOSIF 1:2:3 C/ ADITIVO PARA PASTAS DE CEMENTO Y MORTEROS DE REPARACION, EXPANSOR PARA MEZCLAS DE CEMENTO | 0 | 1 | m3 | 2505.48
GM-O-ADT-009 | MORTERO DE CEMENTO Y ARENA 1:4 CON ADITIVO IMPERMEABILIZANTE DE FRAGUADO NORMAL | 1 | jlmariaca | 2017-01-01 | 2017-01-01 | MORTERO DE CEMENTO Y ARENA 1:4 CON ADITIVO IMPERMEABILIZANTE DE FRAGUADO NORMAL | 0 | 1 | m3 | 828.78
GM-O-ADT-010 | MORTERO DE CEMENTO Y ARENA 1:4 CON ADITIVO PARA PASTAS DE CEMENTO Y MORTEROS DE REPARACION, EXPANSOR PARA MEZCLAS DE CEMENTO | 1 | jlmariaca | 2017-01-01 | 2017-01-01 | MORTERO DE CEMENTO Y ARENA 1:4 CON ADITIVO PARA PASTAS DE CEMENTO Y MORTEROS DE REPARACION, EXPANSOR PARA MEZCLAS DE CEMENTO | 0 | 1 | m3 | 1060.4
GM-O-ADT-012 | Hº Sº PARA BOVEDA CON ACELERADOR DE FRAGUADO EXENTO DE CLORUROS | 1 | jlmariaca | 2017-01-01 | 2017-01-01 | Hº Sº PARA BOVEDA CON ACELERADOR DE FRAGUADO EXENTO DE CLORUROS | 0 | 1 | m3 | 2651.02
GM-O-ADT-013 | Hº PARA CIMENTACION CON ACELERADOR DE FRAGUADO EXENTO DE CLORUROS | 1 | jlmariaca | 2017-01-01 | 2017-01-01 | Hº PARA CIMENTACION CON ACELERADOR DE FRAGUADO EXENTO DE CLORUROS | 0 | 1 | m3 | 2123.7
GM-O-ADT-014 | Hº PARA BOVEDA DENTRO DE GALERIAS CON ACELERADOR DE FRAGUADO EXENTO DE CLORUROS | 1 | jlmariaca | 2017-01-01 | 2017-01-01 | Hº PARA BOVEDA DENTRO DE GALERIAS CON ACELERADOR DE FRAGUADO EXENTO DE CLORUROS | 0 | 1 | m3 | 3304.11
GM-O-ADT-015 | Hº PARA LOSA DE CUBIERTA CON ACELERADOR DE FRAGUADO EXENTO DE CLORUROS | 1 | jlmariaca | 2017-01-01 | 2017-01-01 | Hº PARA LOSA DE CUBIERTA CON ACELERADOR DE FRAGUADO EXENTO DE CLORUROS | 0 | 1 | m3 | 1949.78
GM-O-ADT-016 | Hº Sº PARA MUROS CON ACELERADOR DE FRAGUADO EXENTO DE CLORUROS | 1 | jlmariaca | 2017-01-01 | 2017-01-01 | Hº Sº PARA MUROS CON ACELERADOR DE FRAGUADO EXENTO DE CLORUROS | 0 | 1 | m3 | 2167.03
GM-O-ADT-017 | Hº Sº fck = 120 Kg / cm2 (INCLUYE COLOC) +ACELERADOR DE FRAGUADO EXENTO DE CLORUROS | 1 | jlmariaca | 2017-01-01 | 2017-01-01 | Hº Sº fck = 120 Kg / cm2 (INCLUYE COLOC) +ACELERADOR DE FRAGUADO EXENTO DE CLORUROS | 0 | 1 | m3 | 2457.33
GM-O-ADT-018 | Hº Cº 30% DE PIEDRA DESPLAZADORA DOSIF 1:3:4 CON ACELERADOR DE FRAGUADO EXENTO DE CLORUROS | 1 | jlmariaca | 2017-01-01 | 2017-01-01 | Hº Cº 30% DE PIEDRA DESPLAZADORA DOSIF 1:3:4 CON ACELERADOR DE FRAGUADO EXENTO DE CLORUROS | 0 | 1 | m3 | 1156.64
GM-O-ADT-019 | Hº Cº CON 50% DE PIEDRA DESPLAZADORA DOSIF:1:3:4 + ACELERADOR DE FRAGUADO EXENTO DE CLORUROS | 1 | jlmariaca | 2017-01-01 | 2017-01-01 | Hº Cº CON 50% DE PIEDRA DESPLAZADORA DOSIF:1:3:4 + ACELERADOR DE FRAGUADO EXENTO DE CLORUROS | 0 | 1 | m3 | 963.8
GM-O-ADT-020 | Hº Sº fck = 120 Kg/ cm2 DOSIF:1:3:4 CON ACELERADOR DE FRAGUADO EXENTO DE CLORUROS | 1 | jlmariaca | 2017-01-01 | 2017-01-01 | Hº Sº fck = 120 Kg/ cm2 DOSIF:1:3:4 CON ACELERADOR DE FRAGUADO EXENTO DE CLORUROS | 0 | 1 | m3 | 2300.2
GM-O-ADT-023 | MAMPOSTERIA DE PIEDRA BRUTA TIPO B MORT 1:4 C/ 1 CARA ENCOF, CON ADITIVO AL 1,5% EN PESO DEL CEMENTO | 1 | jlmariaca | 2017-01-01 | 2017-01-01 | MAMPOSTERIA DE PIEDRA BRUTA TIPO B MORT 1:4 C/ 1 CARA ENCOF, CON ADITIVO AL 1,5% EN PESO DEL CEMENTO | 0 | 1 | m3 | 881.2
GM-O-ADT-024 | MAMPOSTERIA DE PIEDRA BRUTA TIPO B MORT 1:5 C/1 CARA ENCOF, CON ADITIVO AL 1,5% EN PESO DEL CEMENTO | 1 | jlmariaca | 2017-01-01 | 2017-01-01 | MAMPOSTERIA DE PIEDRA BRUTA TIPO B MORT 1:5 C/1 CARA ENCOF, CON ADITIVO AL 1,5% EN PESO DEL CEMENTO | 0 | 1 | m3 | 884.71
GM-O-ADT-028 | MAMPOSTERIA TIPO B EN GALERIAS FILTRANTES MORTERO 1:5 CON ADITIVO AL 1,5% EN PESO DEL CEMENTO | 1 | jlmariaca | 2017-01-01 | 2017-01-01 | MAMPOSTERIA TIPO B EN GALERIAS FILTRANTES MORTERO 1:5 CON ADITIVO AL 1,5% EN PESO DEL CEMENTO | 0 | 1 | m3 | 1530.43
GM-O-ADT-029 | MAMPOSTERIA TIPO B PIEDRA VISTA MORTERO 1:5 CON ADITIVO AL 1,5% EN PESO DEL CEMENTO | 1 | jlmariaca | 2017-01-01 | 2017-01-01 | MAMPOSTERIA TIPO B PIEDRA VISTA MORTERO 1:5 CON ADITIVO AL 1,5% EN PESO DEL CEMENTO | 0 | 1 | m3 | 976.14
GM-O-ADT-030 | PROV Y COLOC DE SILLARES TIPO B DENTRO DE GALERIAS CON ADITIVO ACELERANTE DE FRAGUADO EXCENTO DE CLORUROS | 1 | jlmariaca | 2017-01-01 | 2017-01-01 | PROV Y COLOC DE SILLARES TIPO B DENTRO DE GALERIAS CON ADITIVO ACELERANTE DE FRAGUADO EXCENTO DE CLORUROS | 0 | 1 | m2 | 1471.38
GM-O-ADT-031 | PROV Y COLOC DE SILLARES TIPO A (30 x 40 x 60) H = 0.40 m MORTERO 1:3 CON ADITIVO ACELERANTE DE FRAGUADO EXCENTO DE CLORUROS | 1 | jlmariaca | 2017-01-01 | 2017-01-01 | PROV Y COLOC DE SILLARES TIPO A (30 x 40 x 60) H = 0.40 m MORTERO 1:3 CON ADITIVO ACELERANTE DE FRAGUADO EXCENTO DE CLORUROS | 0 | 1 | m2 | 1480.81
GM-O-ADT-032 | SILLARES TIPO A (30 x 40 x 60) H = 0,60 m CON ADITIVO ACELERANTE DE FRAGUADO EXCENTO DE CLORUROS | 1 | jlmariaca | 2017-01-01 | 2017-01-01 | SILLARES TIPO A (30 x 40 x 60) H = 0,60 m CON ADITIVO ACELERANTE DE FRAGUADO EXCENTO DE CLORUROS | 0 | 1 | m2 | 2078.79
GM-O-ADT-033 | SILLARES TIPO A EXTRACCION Y SUSTITUCION H = 0.30 m CON ADITIVO ACELERANTE DE FRAGUADO EXCENTO DE CLORUROS | 1 | jlmariaca | 2017-01-01 | 2017-01-01 | SILLARES TIPO A EXTRACCION Y SUSTITUCION H = 0.30 m CON ADITIVO ACELERANTE DE FRAGUADO EXCENTO DE CLORUROS | 0 | 1 | m2 | 1307.59
GM-O-ADT-034 | PROV Y COLOC DE SILLARES TIPO A H = 0.30 m CON ADITIVO ACELERANTE DE FRAGUADO EXCENTO DE CLORUROS | 1 | jlmariaca | 2017-01-01 | 2017-01-01 | PROV Y COLOC DE SILLARES TIPO A H = 0.30 m CON ADITIVO ACELERANTE DE FRAGUADO EXCENTO DE CLORUROS | 0 | 1 | Pza | 295.29
GM-O-ADT-035 | PROV Y COLOC DE SILLARES TIPO A H = 0.30 m CON ADITIVO ACELERANTE DE FRAGUADO EXCENTO DE CLORUROS | 1 | jlmariaca | 2017-01-01 | 2017-01-01 | PROV Y COLOC DE SILLARES TIPO A H = 0.30 m CON ADITIVO ACELERANTE DE FRAGUADO EXCENTO DE CLORUROS | 0 | 1 | m2 | 1282.87
GM-O-ADT-036 | PROV Y COLOC DE SILLARES TIPO B (30 x 30 x 40) MORTERO DOSIF:1:3 H = 0.30 m CON ADITIVO ACELERANTE DE FRAGUADO EXCENTO DE CLORUROS | 1 | jlmariaca | 2017-01-01 | 2017-01-01 | PROV Y COLOC DE SILLARES TIPO B (30 x 30 x 40) MORTERO DOSIF:1:3 H = 0.30 m CON ADITIVO ACELERANTE DE FRAGUADO EXCENTO DE CLORUROS | 0 | 1 | m2 | 1462.53
GM-O-ADT-037 | SILLARES TIPO B EXTRACCION Y SUSTITUCION H = 0.30 m CON ADITIVO ACELERANTE DE FRAGUADO EXCENTO DE CLORUROS | 1 | jlmariaca | 2017-01-01 | 2017-01-01 | SILLARES TIPO B EXTRACCION Y SUSTITUCION H = 0.30 m CON ADITIVO ACELERANTE DE FRAGUADO EXCENTO DE CLORUROS | 0 | 1 | m2 | 1531.58
GM-O-ADT-038 | EMBOQUILLADO DE CEMENTO, MORTERO 1:3 CON ADITIVO ADHESIVO | 1 | jlmariaca | 2017-01-01 | 2017-01-01 | EMBOQUILLADO DE CEMENTO, MORTERO 1:3 CON ADITIVO ADHESIVO | 0 | 1 | m2 | 136.19
GM-O-ADT-039 | EMBOQUILLADO DENTRO DE GALERIAS CON ADITIVO ADHESIVO | 1 | jlmariaca | 2017-01-01 | 2017-01-01 | EMBOQUILLADO DENTRO DE GALERIAS CON ADITIVO ADHESIVO | 0 | 1 | m2 | 334.61
GM-O-ADT-040 | Hº Sº fck = 210 Kg/ cm2 DOSIF 1:2:3 PARA VACIADO DE POZO AUSTRIACO C/ ADITIVO | 1 | jlmariaca | 2017-01-01 | 2017-01-01 | Hº Sº fck = 210 Kg/ cm2 DOSIF 1:2:3 PARA VACIADO DE POZO AUSTRIACO C/ ADITIVO | 0 | 1 | m3 | 2035.15
GM-O-ADT-043 | NIVELACION DE APOYO CON MORTERO PREDOSIFICADO | 1 | jlmariaca | 2017-01-01 | 2017-01-01 | NIVELACION DE APOYO CON MORTERO PREDOSIFICADO | 0 | 1 | dm3 | 47.03
GM-O-ADT-044 | ADHESIVO EPOXICO PARA ANCLAJES | 1 | jlmariaca | 2017-01-01 | 2017-01-01 | ADHESIVO EPOXICO PARA ANCLAJES | 0 | 1 | m2 | 366.08
GM-O-ADT-045 | ADHESIVO PUENTE DE ADHERENCIA EPOXICO | 1 | jlmariaca | 2017-01-01 | 2017-01-01 | ADHESIVO PUENTE DE ADHERENCIA EPOXICO | 0 | 1 | m2 | 123.77
GM-O-ADT-046 | ADITIVO IMPERMEABILIZANTE DE FRAGUADO NORMAL | 1 | jlmariaca | 2017-01-01 | 2017-01-01 | ADITIVO IMPERMEABILIZANTE DE FRAGUADO NORMAL | 0 | 1 | kg | 13.43
GM-O-ADT-047 | PUENTE DE ADHERENCIA EPOXICO PARA ANCLAJES | 1 | jlmariaca | 2017-01-01 | 2017-01-01 | PUENTE DE ADHERENCIA EPOXICO PARA ANCLAJES | 0 | 1 | m2 | 361.98
GM-O-ADT-048 | SISTEMA DE REFORZAMIENTO CON LAMINAS DE FIBRA DE CARBONO DE ALTA RESISTENCIA | 1 | jlmariaca | 2017-01-01 | 2017-01-01 | SISTEMA DE REFORZAMIENTO CON LAMINAS DE FIBRA DE CARBONO DE ALTA RESISTENCIA | 0 | 1 | m | 632.55
GM-O-ADT-049 | ADHESIVO PARA PEGADO DE REFUERZOS EN HORMIGON | 1 | jlmariaca | 2017-01-01 | 2017-01-01 | ADHESIVO PARA PEGADO DE REFUERZOS EN HORMIGON | 0 | 1 | kg | 27.24
GM-O-ADT-050 | INYECCION DE GRIETAS ESTRUCTURALES Y BASE PARA MORTEROS EPOXICOS | 1 | jlmariaca | 2017-01-01 | 2017-01-01 | INYECCION DE GRIETAS ESTRUCTURALES Y BASE PARA MORTEROS EPOXICOS | 0 | 1 | kg | 205.23
GM-O-ADT-051 | ADITIVO ACELERANTE DE FRAGUADO EXCENTO DE CLORUROS | 1 | jlmariaca | 2017-01-01 | 2017-01-01 | ADITIVO ACELERANTE DE FRAGUADO EXCENTO DE CLORUROS | 0 | 1 | kg | 31.77
GM-O-ADT-053 | MACROFIBRA PARA HORMIGON F45 | 1 | jlmariaca | 2017-01-01 | 2017-01-01 | MACROFIBRA PARA HORMIGON F45 | 0 | 1 | kg | 52.09
GM-O-ADT-056 | RESTITUCION DE RECUBRIMIENTO | 1 | jlmariaca | 2017-01-01 | 2017-01-01 | RESTITUCION DE RECUBRIMIENTO | 0 | 1 | m2 | 1698.23
GM-O-ADT-058 | SELLO DE FISURAS | 1 | jlmariaca | 2017-01-01 | 2017-01-01 | SELLO DE FISURAS | 0 | 1 | m | 194.89
GM-O-ADT-059 | PROVISION Y COLOCACION ADITIVO PARA REDUCCION DE RESITIVIDAD DEL TERRENO (BOLSA 5 KG, PREPARADO CON AGUA) | 1 | jlmariaca | 2017-01-01 | 2017-01-01 | PROVISION Y COLOCACION ADITIVO PARA REDUCCION DE RESITIVIDAD DEL TERRENO (BOLSA 5 KG, PREPARADO CON AGUA) | 0 | 1 | Bls | 368.89
GM-O-ADT-060 | IMPRIMANTE EPOXICO BICOMPONENTE Y CAPA DE NIVELACION | 1 | jlmariaca | 2017-01-01 | 2017-01-01 | IMPRIMANTE EPOXICO BICOMPONENTE Y CAPA DE NIVELACION | 0 | 1 | m2 | 104.83
GM-O-ADT-061 | ADITIVO 50% ACELERADOR DE FRAGUADO Y 50% SUPERFLUIDIFICANTE | 1 | jlmariaca | 2017-01-01 | 2017-01-01 | ADITIVO 50% ACELERADOR DE FRAGUADO Y 50% SUPERFLUIDIFICANTE | 0 | 1 | kg | 31.06
GM-O-ADT-062 | CURADO DE CANGREJERAS CARA INFERIOR LOSA - PUENTE VICTOR PAZ | 1 | jlmariaca | 2017-01-01 | 2017-01-01 | CURADO DE CANGREJERAS CARA INFERIOR LOSA - PUENTE VICTOR PAZ | 0 | 1 | m | 322.13
GM-O-ADT-063 | MAMPOSTERIA DE PIEDRA CORTADA TIPO A MORT. 1:4 CON ADITIVO ACELERADOR DE FRAGUADO | 1 | jlmariaca | 2017-01-01 | 2017-01-01 | MAMPOSTERIA DE PIEDRA CORTADA TIPO A MORT. 1:4 CON ADITIVO ACELERADOR DE FRAGUADO | 0 | 1 | m3 | 2227.42
GM-O-ADT-064 | MAMPOSTERÍA TIPO A 1:4 (REPARACIÓN INTERIOR BÓVEDA) CON ADITIVO ACELERADOR DE FRAGUADO | 1 | jlmariaca | 2017-01-01 | 2017-01-01 | MAMPOSTERÍA TIPO A 1:4 (REPARACIÓN INTERIOR BÓVEDA) CON ADITIVO ACELERADOR DE FRAGUADO | 0 | 1 | m3 | 2154.24
GM-O-ADT-065 | MAMPOSTERIA TIPO B MORT. 1:4 (REPARACION INTERIOR BOVEDA) CON ADITIVO ACELERADOR DE FRAGUADO | 1 | jlmariaca | 2017-01-01 | 2017-01-01 | MAMPOSTERIA TIPO B MORT. 1:4 (REPARACION INTERIOR BOVEDA) CON ADITIVO ACELERADOR DE FRAGUADO | 0 | 1 | m3 | 1004.43
GM-O-AGR-003 | PROV. Y COLOC. DE GRAVA DE D = 3/4 " | 1 | jlmariaca | 2017-01-01 | 2017-01-01 | PROV. Y COLOC. DE GRAVA DE D = 3/4 " | 0 | 1 | m3 | 197.42
GM-O-ALE-001 | ALEROS (MALLA ALAMBRE TEJIDO + MADERA) | 1 | jlmariaca | 2017-01-01 | 2017-01-01 | ALEROS (MALLA ALAMBRE TEJIDO + MADERA) | 0 | 1 | m2 | 352.65
GM-O-ALE-002 | ALERO REVESTIDO CON MADERA | 1 | jlmariaca | 2017-01-01 | 2017-01-01 | ALERO REVESTIDO CON MADERA | 0 | 1 | m2 | 935.29
GM-O-ALE-003 | ALEROS (MALLA ALAMBRE TEJIDO) | 1 | jlmariaca | 2017-01-01 | 2017-01-01 | ALEROS (MALLA ALAMBRE TEJIDO) | 0 | 1 | m2 | 314.45
GM-O-ALE-004 | ALERO DE PLACA CEMENTICIA DE E=8mm CON ESTRUCTURA DE SOPORTE DE ACERO GALVANIZADO | 1 | jlmariaca | 2017-01-01 | 2017-01-01 | ALERO DE PLACA CEMENTICIA DE E=8mm CON ESTRUCTURA DE SOPORTE DE ACERO GALVANIZADO | 0 | 1 | m2 | 266.46
GM-O-AMB-001 | HUMEDECIMIENTO DE AREAS DE TRABAJO | 1 | jlmariaca | 2017-01-01 | 2017-01-01 | HUMEDECIMIENTO DE AREAS DE TRABAJO | 0 | 1 | m2 | 0.46
GM-O-AMB-003 | SEGURIDAD EN OBRA | 1 | jlmariaca | 2017-01-01 | 2017-01-01 | SEGURIDAD EN OBRA | 0 | 1 | Eqp | 15794.76
GM-O-AMB-005 | CAMARA DESGRASADORA 60 X 60 CM | 1 | jlmariaca | 2017-01-01 | 2017-01-01 | CAMARA DESGRASADORA 60 X 60 CM | 0 | 1 | Pza | 951.7
GM-O-AMB-006 | LIMPIEZA CAMARA DESGRASADORA | 1 | jlmariaca | 2017-01-01 | 2017-01-01 | LIMPIEZA CAMARA DESGRASADORA | 0 | 1 | Pza | 104.34
GM-O-AMB-007 | PISCINA DECANTADORA DE SOLIDOS SUSPENDIDOS | 1 | jlmariaca | 2017-01-01 | 2017-01-01 | PISCINA DECANTADORA DE SOLIDOS SUSPENDIDOS | 0 | 1 | Pza | 13280.67
GM-O-AMB-008 | MANTENIMIENTO DE PISCINA DECANTADORA | 1 | jlmariaca | 2017-01-01 | 2017-01-01 | MANTENIMIENTO DE PISCINA DECANTADORA | 0 | 1 | Pza | 1151.51
GM-O-AMB-009 | SEÑALIZACION EN OBRA | 1 | jlmariaca | 2017-01-01 | 2017-01-01 | SEÑALIZACION EN OBRA | 0 | 1 | Eqp | 3489.54
GM-O-AMB-010 | POZO SEPTICO | 1 | jlmariaca | 2017-01-01 | 2017-01-01 | POZO SEPTICO | 0 | 1 | Pza | 15289.57
GM-O-AMB-011 | LIMPIEZA POZO SEPTICO | 1 | jlmariaca | 2017-01-01 | 2017-01-01 | LIMPIEZA POZO SEPTICO | 0 | 1 | Pza | 936.65
GM-O-AMB-012 | CIERRE Y LEVANTAMIENTO DE CAMPAMENTO | 1 | jlmariaca | 2017-01-01 | 2017-01-01 | CIERRE Y LEVANTAMIENTO DE CAMPAMENTO | 0 | 1 | m2 | 14.29
GM-O-AMB-013 | ESCARIFICADO DE SUELOS | 1 | jlmariaca | 2017-01-01 | 2017-01-01 | ESCARIFICADO DE SUELOS | 0 | 1 | m2 | 0.27
GM-O-AMB-014 | ACOPIO Y REPOSICION DE LA CAPA ARABLE | 1 | jlmariaca | 2017-01-01 | 2017-01-01 | ACOPIO Y REPOSICION DE LA CAPA ARABLE | 0 | 1 | m2 | 2.46
GM-O-AMB-015 | REVEGETACION POR CADA 9 M2 | 1 | jlmariaca | 2017-01-01 | 2017-01-01 | REVEGETACION POR CADA 9 M2 | 0 | 1 | m2 | 33.56
GM-O-AMB-016 | MANEJO DE RESIDUOS SOLIDOS | 1 | jlmariaca | 2017-01-01 | 2017-01-01 | MANEJO DE RESIDUOS SOLIDOS | 0 | 1 | Gl | 8325.92
GM-O-AMB-017 | FOSAS DE ENTERRAMIENTO | 1 | jlmariaca | 2017-01-01 | 2017-01-01 | FOSAS DE ENTERRAMIENTO | 0 | 1 | Pza | 1943.12
GM-O-AMB-018 | talES DE CAPACITACION PARA 100 PERSONAS | 1 | jlmariaca | 2017-01-01 | 2017-01-01 | talES DE CAPACITACION PARA 100 PERSONAS | 0 | 1 | tal | 419.48
GM-O-AMB-019 | MEDICION GASES DE COMBUSTION | 1 | jlmariaca | 2017-01-01 | 2017-01-01 | MEDICION GASES DE COMBUSTION | 0 | 1 | Pto | 519.39
GM-O-AMB-020 | MEDICION PM 10 | 1 | jlmariaca | 2017-01-01 | 2017-01-01 | MEDICION PM 10 | 0 | 1 | Pto | 804.18
GM-O-AMB-021 | MEDICION DE PARTICULAS SUSPENDIDAS | 1 | jlmariaca | 2017-01-01 | 2017-01-01 | MEDICION DE PARTICULAS SUSPENDIDAS | 0 | 1 | Pto | 804.18
GM-O-AMB-022 | MEDICION ACUSTICA | 1 | jlmariaca | 2017-01-01 | 2017-01-01 | MEDICION ACUSTICA | 0 | 1 | Pto | 591.92
GM-O-AMB-023 | HUMEDECIMIENTO DE SUELO CON MANGUERA INCLUYE PROVISION DE AGUA | 1 | jlmariaca | 2017-01-01 | 2017-01-01 | HUMEDECIMIENTO DE SUELO CON MANGUERA INCLUYE PROVISION DE AGUA | 0 | 1 | m2 | 0.1
GM-O-AMB-024 | HUMEDECIMIENTO DE SUELO CON CAMION CISTERNA | 1 | jlmariaca | 2017-01-01 | 2017-01-01 | HUMEDECIMIENTO DE SUELO CON CAMION CISTERNA | 0 | 1 | m2 | 5.8
GM-O-ANA-013 | ANÁLISIS DE MATERIAL ARQUEOLÓGICO EN GABINETE (ORGÁNICO E INORGÁNICO) | 1 | jlmariaca | 2017-01-01 | 2017-01-01 | ANÁLISIS DE MATERIAL ARQUEOLÓGICO EN GABINETE (ORGÁNICO E INORGÁNICO) | 0 | 1 | Pza | 19.67
GM-O-ANA-014 | ANÁLISIS DE MATERIAL ARQUEOLÓGICO ORGÁNICO EN LABORATORIOS ESPECIALIZADOS INCLUYE COSTO DE ENVIO | 1 | jlmariaca | 2017-01-01 | 2017-01-01 | ANÁLISIS DE MATERIAL ARQUEOLÓGICO ORGÁNICO EN LABORATORIOS ESPECIALIZADOS INCLUYE COSTO DE ENVIO | 0 | 1 | Ens | 5698.89
GM-O-ANC-001 | ANCLAJE DE PLANCHA METALICA | 1 | jlmariaca | 2017-01-01 | 2017-01-01 | ANCLAJE DE PLANCHA METALICA | 0 | 1 | Pza | 534.92
GM-O-ANC-005 | ANCLAJES FE D=3/4" | 1 | jlmariaca | 2017-01-01 | 2017-01-01 | ANCLAJES FE D=3/4" | 0 | 1 | Pza | 499.97
GM-O-ANC-006 | ANCLAJES EN HORMIGON | 1 | jlmariaca | 2017-01-01 | 2017-01-01 | ANCLAJES EN HORMIGON | 0 | 1 | Pza | 75.8
GM-O-ANC-009 | PLACA DE ANCLAJE 30x50 CM E= 5 MM | 1 | jlmariaca | 2017-01-01 | 2017-01-01 | PLACA DE ANCLAJE 30x50 CM E= 5 MM | 0 | 1 | Pza | 665.94
GM-O-ANC-010 | ANCLAJE REGULABLE DE 19 T 5/8" | 1 | jlmariaca | 2017-01-01 | 2017-01-01 | ANCLAJE REGULABLE DE 19 T 5/8" | 0 | 1 | Pza | 34743.99
GM-O-ANC-012 | ANCLAJES DE 12 T 1/2" | 1 | jlmariaca | 2017-01-01 | 2017-01-01 | ANCLAJES DE 12 T 1/2" | 0 | 1 | Pza | 1546.42
GM-O-ANC-013 | ANCLAJE DE REFUGIO 30X30X5mm | 1 | jlmariaca | 2017-01-01 | 2017-01-01 | ANCLAJE DE REFUGIO 30X30X5mm | 0 | 1 | Pza | 770.05
GM-O-ANC-015 | ANCLAJE PARA MONOTORON DE ½" Y CUÑA | 1 | jlmariaca | 2017-01-01 | 2017-01-01 | ANCLAJE PARA MONOTORON DE ½" Y CUÑA | 0 | 1 | Pto | 69.25
GM-O-ANC-016 | ANCLAJE DE BARRA DE ACERO CORRUGADO D<=16mm | 1 | jlmariaca | 2017-01-01 | 2017-01-01 | ANCLAJE DE BARRA DE ACERO CORRUGADO D<=16mm | 0 | 1 | Pto | 97.9
GM-O-ANC-018 | ANCLAJE DE CUBIERTA METALICA | 1 | jlmariaca | 2017-01-01 | 2017-01-01 | ANCLAJE DE CUBIERTA METALICA | 0 | 1 | Pza | 378.08
GM-O-ANC-019 | ANCLAJE DE PLANCHA METALICA 50cm x 20cm E=3mm | 1 | jlmariaca | 2017-01-01 | 2017-01-01 | ANCLAJE DE PLANCHA METALICA 50cm x 20cm E=3mm | 0 | 1 | Pza | 1224.76
GM-O-ANC-022 | ANCLAJE PARA CUBIERTA METALICA (PLANCHA 20 x20cm,E=5mm) | 1 | jlmariaca | 2017-01-01 | 2017-01-01 | ANCLAJE PARA CUBIERTA METALICA (PLANCHA 20 x20cm,E=5mm) | 0 | 1 | Pza | 78.47
GM-O-ANC-023 | ANCLAJE PARA BARRA DE SUJECIÓN (DIAM 1/2") | 1 | jlmariaca | 2017-01-01 | 2017-01-01 | ANCLAJE PARA BARRA DE SUJECIÓN (DIAM 1/2") | 0 | 1 | Pza | 63.04
GM-O-ANC-024 | PROVISION Y COLOCADO DE ANCLAJE CON ACERO ESTRUCTURAL - PUENTE VICTOR PAZ (TRABAJO NOCTURO) | 1 | jlmariaca | 2017-01-01 | 2017-01-01 | PROVISION Y COLOCADO DE ANCLAJE CON ACERO ESTRUCTURAL - PUENTE VICTOR PAZ (TRABAJO NOCTURO) | 0 | 1 | m | 352.69
GM-O-ANC-025 | BLOQUES PREFABRICADOS PARA ANCLAJE ENTERRADO - PUENTE VICTOR PAZ | 1 | jlmariaca | 2017-01-01 | 2017-01-01 | BLOQUES PREFABRICADOS PARA ANCLAJE ENTERRADO - PUENTE VICTOR PAZ | 0 | 1 | m3 | 2525.05
GM-O-ANC-026 | ANCLAJE SIMPLE DE CUBIERTA METALICA SECTOR COMIDERAS (PLANCHA 0.2X0.2m e=6mm) - TERMINAL DE BUSES | 1 | jlmariaca | 2017-01-01 | 2017-01-01 | ANCLAJE SIMPLE DE CUBIERTA METALICA SECTOR COMIDERAS (PLANCHA 0.2X0.2m e=6mm) - TERMINAL DE BUSES | 0 | 1 | Pza | 179.38
GM-O-APO-004 | APOYO DE NEOPRENO COMPUESTO 70x70x10 CM | 1 | jlmariaca | 2017-01-01 | 2017-01-01 | APOYO DE NEOPRENO COMPUESTO 70x70x10 CM | 0 | 1 | dm3 | 1200.47
GM-O-APO-005 | LLAVES DE MADERA | 1 | jlmariaca | 2017-01-01 | 2017-01-01 | LLAVES DE MADERA | 0 | 1 | Pza | 243.44
GM-O-APU-001 | APUNTALADO PARA ZANJAS | 1 | jlmariaca | 2017-01-01 | 2017-01-01 | APUNTALADO PARA ZANJAS | 0 | 1 | m2 | 119.89
GM-O-APU-002 | OBRA FALSA | 1 | jlmariaca | 2017-01-01 | 2017-01-01 | OBRA FALSA | 0 | 1 | m2 | 357.44
GM-O-ARB-002 | AREA ARBUSTIVA | 1 | jlmariaca | 2017-01-01 | 2017-01-01 | AREA ARBUSTIVA | 0 | 1 | m2 | 70.09
GM-O-ARB-003 | AREA ARBUSTO FLORAL | 1 | jlmariaca | 2017-01-01 | 2017-01-01 | AREA ARBUSTO FLORAL | 0 | 1 | m2 | 115.76
GM-O-ARB-005 | AREA VERDE CON RAY GRASS | 1 | jlmariaca | 2017-01-01 | 2017-01-01 | AREA VERDE CON RAY GRASS | 0 | 1 | m2 | 61.01
GM-O-ARB-006 | AREA VERDE CON TEPE | 1 | jlmariaca | 2017-01-01 | 2017-01-01 | AREA VERDE CON TEPE | 0 | 1 | m2 | 47.46
GM-O-ARB-007 | AREA VERDE EN PENDIENTE CON RAY GRASS | 1 | jlmariaca | 2017-01-01 | 2017-01-01 | AREA VERDE EN PENDIENTE CON RAY GRASS | 0 | 1 | m2 | 344.61
GM-O-ARB-008 | PROV Y COLOC DE MACIZOS FLORALES | 1 | jlmariaca | 2017-01-01 | 2017-01-01 | PROV Y COLOC DE MACIZOS FLORALES | 0 | 1 | m2 | 845.86
GM-O-ARB-009 | MANTENIMIENTO CON ABONO | 1 | jlmariaca | 2017-01-01 | 2017-01-01 | MANTENIMIENTO CON ABONO | 0 | 1 | m2 | 3.43
GM-O-ARB-010 | MANTENIMIENTO CON FERTILIZACION FOLIAR | 1 | jlmariaca | 2017-01-01 | 2017-01-01 | MANTENIMIENTO CON FERTILIZACION FOLIAR | 0 | 1 | m2 | 1.93
GM-O-ARB-018 | REPOSICION DE PLANTAS DE ARBUSTO | 1 | jlmariaca | 2017-01-01 | 2017-01-01 | REPOSICION DE PLANTAS DE ARBUSTO | 0 | 1 | UN | 16.16
GM-O-ARB-019 | REPOSICION DE PLANTAS DE ARBUSTO FLORAL | 1 | jlmariaca | 2017-01-01 | 2017-01-01 | REPOSICION DE PLANTAS DE ARBUSTO FLORAL | 0 | 1 | UN | 7.63
GM-O-ARB-026 | REMOCION DE TEPE EXISTENTE | 1 | jlmariaca | 2017-01-01 | 2017-01-01 | REMOCION DE TEPE EXISTENTE | 0 | 1 | m2 | 41.75
GM-O-ARB-027 | EXTRACCION Y RETIRO DE ARBOLES | 1 | jlmariaca | 2017-01-01 | 2017-01-01 | EXTRACCION Y RETIRO DE ARBOLES | 0 | 1 | Pza | 794.03
GM-O-ARB-030 | TIERRA NEGRA | 1 | jlmariaca | 2017-01-01 | 2017-01-01 | TIERRA NEGRA | 0 | 1 | m3 | 159.72
GM-O-ARB-032 | RECUBRIMIENTO DE PISO C/ CAPA VEGETAL DEL LUGAR | 1 | jlmariaca | 2017-01-01 | 2017-01-01 | RECUBRIMIENTO DE PISO C/ CAPA VEGETAL DEL LUGAR | 0 | 1 | m2 | 66.67
GM-O-ARB-033 | PLANTADO DE ESPECIE FLORAL PORTE BAJO | 1 | jlmariaca | 2017-01-01 | 2017-01-01 | PLANTADO DE ESPECIE FLORAL PORTE BAJO | 0 | 1 | Pza | 8.81
GM-O-ARB-034 | PREPARACION DE SUELOS P/ESPECIES FLORALES ARBUSTIVAS Y FORESTALES | 1 | jlmariaca | 2017-01-01 | 2017-01-01 | PREPARACION DE SUELOS P/ESPECIES FLORALES ARBUSTIVAS Y FORESTALES | 0 | 1 | m2 | 79.85
GM-O-ARB-035 | CORTE DE RAIZ DE ARBOL EN ACERA | 1 | jlmariaca | 2017-01-01 | 2017-01-01 | CORTE DE RAIZ DE ARBOL EN ACERA | 0 | 1 | m2 | 47.73
GM-O-ARB-036 | PLANTADO DE ESPECIE ARBUSTO FLORAL | 1 | jlmariaca | 2017-01-01 | 2017-01-01 | PLANTADO DE ESPECIE ARBUSTO FLORAL | 0 | 1 | Pza | 8.48
GM-O-ARB-060 | TRANSPLANTE DE ESPECIES VEGETALES | 1 | jlmariaca | 2017-01-01 | 2017-01-01 | TRANSPLANTE DE ESPECIES VEGETALES | 0 | 1 | m2 | 30.06
GM-O-ARN-002 | PROV Y COLOC DE ARENA ROJA PARA AREAS INFANTILES | 1 | jlmariaca | 2017-01-01 | 2017-01-01 | PROV Y COLOC DE ARENA ROJA PARA AREAS INFANTILES | 0 | 1 | m3 | 210.95
GM-O-ASC-004 | PROVISION Y COLOCACION DE ASCENSOR (cap. 1125 kg.) | 1 | jlmariaca | 2017-01-01 | 2017-01-01 | PROVISION Y COLOCACION DE ASCENSOR (cap. 1125 kg.) | 0 | 1 | Pza | 442651.82
GM-O-ASC-006 | BUTACA DE MADERA ROBLE SOBRE MAMPOSTERIA DE PIEDRA | 1 | jlmariaca | 2017-01-01 | 2017-01-01 | BUTACA DE MADERA ROBLE SOBRE MAMPOSTERIA DE PIEDRA | 0 | 1 | Pza | 587.75
GM-O-ASC-012 | ALARMA COMBO O=1/2"; A=1/2";V=3/4" | 1 | jlmariaca | 2017-01-01 | 2017-01-01 | ALARMA COMBO O=1/2"; A=1/2";V=3/4" | 0 | 1 | Pza | 28292.98
GM-O-ASC-014 | ALARMA COMBO O=1/2";V=3/4" | 1 | jlmariaca | 2017-01-01 | 2017-01-01 | ALARMA COMBO O=1/2";V=3/4" | 0 | 1 | Pza | 20946.34
GM-O-ASC-015 | ALARMA COMBO O=1/2";V=1" | 1 | jlmariaca | 2017-01-01 | 2017-01-01 | ALARMA COMBO O=1/2";V=1" | 0 | 1 | Pza | 23580.67
GM-O-ASC-016 | ALARMA COMBO O=3/4";A=3/4"V=1 1/2" | 1 | jlmariaca | 2017-01-01 | 2017-01-01 | ALARMA COMBO O=3/4";A=3/4"V=1 1/2" | 0 | 1 | Pza | 30085.95
GM-O-ASC-021 | TOMA DE NO2 | 1 | jlmariaca | 2017-01-01 | 2017-01-01 | TOMA DE NO2 | 0 | 1 | Pza | 765.9
GM-O-ASC-022 | TOMA INTEGRADA DE OXIGENO | 1 | jlmariaca | 2017-01-01 | 2017-01-01 | TOMA INTEGRADA DE OXIGENO | 0 | 1 | Pza | 2483.52
GM-O-ASC-026 | TOMA DE TECHO DE NO2 | 1 | jlmariaca | 2017-01-01 | 2017-01-01 | TOMA DE TECHO DE NO2 | 0 | 1 | Pza | 1939.34
GM-O-ASC-027 | FLUJOMETRO PARA O2 DE O - 15 LTS./MIN | 1 | jlmariaca | 2017-01-01 | 2017-01-01 | FLUJOMETRO PARA O2 DE O - 15 LTS./MIN | 0 | 1 | Pza | 588.52
GM-O-ASC-028 | FLUJOMETRO PARA AIRE COMPRIMIDO | 1 | jlmariaca | 2017-01-01 | 2017-01-01 | FLUJOMETRO PARA AIRE COMPRIMIDO | 0 | 1 | Pza | 613.65
GM-O-ASC-029 | HUMIDIFICADOR PARA OXIGENO | 1 | jlmariaca | 2017-01-01 | 2017-01-01 | HUMIDIFICADOR PARA OXIGENO | 0 | 1 | Pza | 62.91
GM-O-ASC-030 | VACUOMETRO DE 0-30 LTS./MIN. | 1 | jlmariaca | 2017-01-01 | 2017-01-01 | VACUOMETRO DE 0-30 LTS./MIN. | 0 | 1 | Pza | 3804.83
GM-O-ASC-031 | FRASCOS COLECTORES DE 3 LTS PARA VACIO | 1 | jlmariaca | 2017-01-01 | 2017-01-01 | FRASCOS COLECTORES DE 3 LTS PARA VACIO | 0 | 1 | Pza | 1217.92
GM-O-ASC-032 | BANCA CON ESPALDAR | 1 | jlmariaca | 2017-01-01 | 2017-01-01 | BANCA CON ESPALDAR | 0 | 1 | Pza | 3994.84
GM-O-ASC-033 | PROV Y COLOC DE ASCENSOR SOCIAL HOSPITAL COTAHUMA (CAP.800 KG - 10 pers.7 paradas) | 1 | jlmariaca | 2017-01-01 | 2017-01-01 | PROV Y COLOC DE ASCENSOR SOCIAL HOSPITAL COTAHUMA (CAP.800 KG - 10 pers.7 paradas) | 0 | 1 | Pza | 548565.93
GM-O-ASC-034 | PROV Y COLOC DE ASCENSOR CAMILLERO HOSPITAL COTAHUMA (CAP. 1000 KG - 7 PARADAS) | 1 | jlmariaca | 2017-01-01 | 2017-01-01 | PROV Y COLOC DE ASCENSOR CAMILLERO HOSPITAL COTAHUMA (CAP. 1000 KG - 7 PARADAS) | 0 | 1 | Pza | 564492.56
GM-O-ASC-035 | PROV Y COLOC DE MINICARGAS MHT HOSPITAL COTAHUMA (CAP. 200 KG - 7 PARADAS) | 1 | jlmariaca | 2017-01-01 | 2017-01-01 | PROV Y COLOC DE MINICARGAS MHT HOSPITAL COTAHUMA (CAP. 200 KG - 7 PARADAS) | 0 | 1 | Pza | 331370.22
GM-O-ASC-040 | PROV, INST Y PUESTA EN FUNCIONAMIENTO DE MINICARGA HOSPITAL LA PAZ (CAP.200kg - 7 paradas) | 1 | jlmariaca | 2017-01-01 | 2017-01-01 | PROV, INST Y PUESTA EN FUNCIONAMIENTO DE MINICARGA HOSPITAL LA PAZ (CAP.200kg - 7 paradas) | 0 | 1 | Gl | 331890.28
GM-O-ASC-041 | PROV , INST Y PUESTA EN FUNCIONAMIENTO DE ASCENSOR CAMILLERO HOSPITAL LA PAZ (CAP 1000kg - 9 paradas) | 1 | jlmariaca | 2017-01-01 | 2017-01-01 | PROV , INST Y PUESTA EN FUNCIONAMIENTO DE ASCENSOR CAMILLERO HOSPITAL LA PAZ (CAP 1000kg - 9 paradas) | 0 | 1 | Gl | 466758.4
GM-O-ASC-042 | PROV, INST Y PUESTA EN FUNCIONAMIENTO DE PLATAFORMA MONTACARGA HOSPITAL LA PAZ (CAP.200kg - 2 paradas) | 1 | jlmariaca | 2017-01-01 | 2017-01-01 | PROV, INST Y PUESTA EN FUNCIONAMIENTO DE PLATAFORMA MONTACARGA HOSPITAL LA PAZ (CAP.200kg - 2 paradas) | 0 | 1 | Gl | 212857.45
GM-O-ASC-043 | PROV, INST Y PUESTA EN FUNCIONAMIENTO DE ASCENSOR SOCIAL HOSPITAL LA PAZ (CAP 800kg - 10pers - 9 paradas) | 1 | jlmariaca | 2017-01-01 | 2017-01-01 | PROV, INST Y PUESTA EN FUNCIONAMIENTO DE ASCENSOR SOCIAL HOSPITAL LA PAZ (CAP 800kg - 10pers - 9 paradas) | 0 | 1 | Gl | 435781.56
GM-O-ASC-044 | PROVISION, INSTALACION Y PUESTA EN FUNCIONAMIENTO DE ASCENSOR SOCIAL (Cap 630 kg - 8 personas, 9 paradas) | 1 | jlmariaca | 2017-01-01 | 2017-01-01 | PROVISION, INSTALACION Y PUESTA EN FUNCIONAMIENTO DE ASCENSOR SOCIAL (Cap 630 kg - 8 personas, 9 paradas) | 0 | 1 | Gl | 645683.59
GM-O-ASC-045 | PROVISION, INSTALACION Y PUESTA EN FUNCIONAMIENTO ASCENSOR SEMI PANORAMICO (CAP. 630 KG - 7 PARADAS) | 1 | jlmariaca | 2017-01-01 | 2017-01-01 | PROVISION, INSTALACION Y PUESTA EN FUNCIONAMIENTO ASCENSOR SEMI PANORAMICO (CAP. 630 KG - 7 PARADAS) | 0 | 1 | Gl | 454101.01
GM-O-ASC-046 | PROVISION, INSTALACION Y PUESTA EN FUNCIONAMIENTO ASCENSOR SOCIAL (CAP. 630 KG. 4 PARADAS) | 1 | jlmariaca | 2017-01-01 | 2017-01-01 | PROVISION, INSTALACION Y PUESTA EN FUNCIONAMIENTO ASCENSOR SOCIAL (CAP. 630 KG. 4 PARADAS) | 0 | 1 | Pza | 400229.69
GM-O-ASC-048 | PROVISION, INSTALACION Y PUESTA EN FUNCIONAMIENTO DE ASCENSOR SOCIAL (CAP 630kg - 8 pers - 2 paradas) Recorrido 8.91 M | 1 | jlmariaca | 2017-01-01 | 2017-01-01 | PROVISION, INSTALACION Y PUESTA EN FUNCIONAMIENTO DE ASCENSOR SOCIAL (CAP 630kg - 8 pers - 2 paradas) Recorrido 8.91 M | 0 | 1 | Gl | 343553
GM-O-ASC-050 | PROVISION, INSTALACION Y PUESTA EN FUNCIONAMIENTO DE ASCENSOR SOCIAL (CAP 630kg - 8 pers - 5 paradas) Recorrido 15,84 m | 1 | jlmariaca | 2017-01-01 | 2017-01-01 | PROVISION, INSTALACION Y PUESTA EN FUNCIONAMIENTO DE ASCENSOR SOCIAL (CAP 630kg - 8 pers - 5 paradas) Recorrido 15,84 m | 0 | 1 | Gl | 217348.19
GM-O-ASC-052 | PROVISION, INSTALACION Y PUESTA EN FUNCIONAMIENTO DE ASCENSOR SOCIAL (CAP 630kg - 8 pers - 7 paradas) Recorrido 19 m | 1 | jlmariaca | 2017-01-01 | 2017-01-01 | PROVISION, INSTALACION Y PUESTA EN FUNCIONAMIENTO DE ASCENSOR SOCIAL (CAP 630kg - 8 pers - 7 paradas) Recorrido 19 m | 0 | 1 | Pza | 461930.96
GM-O-ASC-054 | PROVISION, INSTALACION Y PUESTA EN FUNCIONAMIENTO DE ASCENSOR SOCIAL (CAP 630kg - 8 pers - 6 paradas) Recorrido 15,66 m | 1 | jlmariaca | 2017-01-01 | 2017-01-01 | PROVISION, INSTALACION Y PUESTA EN FUNCIONAMIENTO DE ASCENSOR SOCIAL (CAP 630kg - 8 pers - 6 paradas) Recorrido 15,66 m | 0 | 1 | Pza | 442841.82
GM-O-ASC-055 | PROVISION, INSTALACION Y PUESTA EN FUNCIONAMIENTO DE ASCENSOR SOCIAL (CAP 630kg-8 pers-5 paradas) | 1 | jlmariaca | 2017-01-01 | 2017-01-01 | PROVISION, INSTALACION Y PUESTA EN FUNCIONAMIENTO DE ASCENSOR SOCIAL (CAP 630kg-8 pers-5 paradas) | 0 | 1 | Pza | 476106.1
GM-O-ASC-056 | PROV Y COLOC DE ASCENSOR SOCIAL HOSPITAL COTAHUMA (CAP 800 Kg-10 PERSONAS - 4 PARADAS) | 1 | jlmariaca | 2017-01-01 | 2017-01-01 | PROV Y COLOC DE ASCENSOR SOCIAL HOSPITAL COTAHUMA (CAP 800 Kg-10 PERSONAS - 4 PARADAS) | 0 | 1 | Pza | 555146.87
GM-O-ASC-057 | PROV Y COLOC DE ASCENSOR CAMILLERO HOSPITAL COTAHUMA (CAP 1000Kg - 5 PARADAS) | 1 | jlmariaca | 2017-01-01 | 2017-01-01 | PROV Y COLOC DE ASCENSOR CAMILLERO HOSPITAL COTAHUMA (CAP 1000Kg - 5 PARADAS) | 0 | 1 | Pza | 571544.82
GM-O-ASC-058 | PROV Y COLOC DE ASCENSOR MINICARGAS MHT HOSPITAL COTAHUMA (CAP 300KG - 5 PARADAS) | 1 | jlmariaca | 2017-01-01 | 2017-01-01 | PROV Y COLOC DE ASCENSOR MINICARGAS MHT HOSPITAL COTAHUMA (CAP 300KG - 5 PARADAS) | 0 | 1 | Pza | 331771.26
GM-O-ASC-059 | PROVISIÓN, INSTALACIÓN Y PUESTA EN FUNCIONAMIENTO DE ASCENSOR SOCIAL (CAP 630kg – 8 pers – 6 paradas) recorrido 20.00m | 1 | jlmariaca | 2017-01-01 | 2017-01-01 | PROVISIÓN, INSTALACIÓN Y PUESTA EN FUNCIONAMIENTO DE ASCENSOR SOCIAL (CAP 630kg – 8 pers – 6 paradas) recorrido 20.00m | 0 | 1 | Pza | 349257.72
GM-O-ASC-060 | PROVISION, INSTALACIÓN Y PUESTA EN MARCHA DE ASCENSOR SOCIAL SIN SALA DE MÁQUINAS (cap.600kg-2 paradas-dim.cab. 1.100mm x 1.400mm x 2.070mm -2200mm) | 1 | jlmariaca | 2017-01-01 | 2017-01-01 | PROVISION, INSTALACIÓN Y PUESTA EN MARCHA DE ASCENSOR SOCIAL SIN SALA DE MÁQUINAS (cap.600kg-2 paradas-dim.cab. 1.100mm x 1.400mm x 2.070mm -2200mm) | 0 | 1 | Gl | 229705.76
GM-O-ASC-061 | PROV. E INST. DE ASCENSOR SEMIPANORAMICO 3 PARADAS, 13 PERSONAS - 1000 Kg. | 1 | jlmariaca | 2017-01-01 | 2017-01-01 | PROV. E INST. DE ASCENSOR SEMIPANORAMICO 3 PARADAS, 13 PERSONAS - 1000 Kg. | 0 | 1 | Gl | 320256.45
GM-O-ASE-001 | ASENTAMIENTO DE ESPECIES FORESTALES | 1 | jlmariaca | 2017-01-01 | 2017-01-01 | ASENTAMIENTO DE ESPECIES FORESTALES | 0 | 1 | Pto | 10.12
GM-O-ASF-003 | IMPRIMACION ASFALTICA CON CEMENTO ASFALTICO DILUIDO MC-30 | 1 | jlmariaca | 2017-01-01 | 2017-01-01 | IMPRIMACION ASFALTICA CON CEMENTO ASFALTICO DILUIDO MC-30 | 0 | 1 | m2 | 11.77
GM-O-ASF-010 | BACHEO SOBRE EMPEDRADO CON MEZCLA DE NIVELACION CON CEMENTO ASFALTICO | 1 | jlmariaca | 2017-01-01 | 2017-01-01 | BACHEO SOBRE EMPEDRADO CON MEZCLA DE NIVELACION CON CEMENTO ASFALTICO | 0 | 1 | m2 | 120.02
GM-O-ASF-012 | ROMPE MUELLES DE MEZCLA ASFÁLTICA + PINTADO BASE DE 1,5 M DEL EJE AMBOS LADOS | 1 | jlmariaca | 2017-01-01 | 2017-01-01 | ROMPE MUELLES DE MEZCLA ASFÁLTICA + PINTADO BASE DE 1,5 M DEL EJE AMBOS LADOS | 0 | 1 | m | 1046.32
GM-O-ASF-013 | CARPETA ASFALTICA (E = 5 CM) C/ PROVISIÓN DE CEMENTO ASFALTICO E IMPRIMACIÓN PARA VIAS URBANAS | 1 | jlmariaca | 2017-01-01 | 2017-01-01 | CARPETA ASFALTICA (E = 5 CM) C/ PROVISIÓN DE CEMENTO ASFALTICO E IMPRIMACIÓN PARA VIAS URBANAS | 0 | 1 | m2 | 197.81
GM-O-ASF-021 | CARPETA ASFALTICA E = 7,5 CM PARA VIAS URBANAS | 1 | jlmariaca | 2017-01-01 | 2017-01-01 | CARPETA ASFALTICA E = 7,5 CM PARA VIAS URBANAS | 0 | 1 | m2 | 255.31
GM-O-ASF-022 | CORTE, RETIRO Y REPOSICIÓN DE CARPETA ASFALTICA E= 5cm | 1 | jlmariaca | 2017-01-01 | 2017-01-01 | CORTE, RETIRO Y REPOSICIÓN DE CARPETA ASFALTICA E= 5cm | 0 | 1 | m2 | 271.72
GM-O-ASF-028 | BACHEO CON MEZCLA DE NIVELACIÓN CON CEMENTO ASFALTICO | 1 | jlmariaca | 2017-01-01 | 2017-01-01 | BACHEO CON MEZCLA DE NIVELACIÓN CON CEMENTO ASFALTICO | 0 | 1 | m2 | 162.08
GM-O-ASF-029 | CARPETA ASFALTICA (E = 7 CM) C/ PROVISIÓN DE CEMENTO ASFÁLTICO E IMPRIMACIÓN PARA VÍAS URBANAS | 1 | jlmariaca | 2017-01-01 | 2017-01-01 | CARPETA ASFALTICA (E = 7 CM) C/ PROVISIÓN DE CEMENTO ASFÁLTICO E IMPRIMACIÓN PARA VÍAS URBANAS | 0 | 1 | m2 | 248.8
GM-O-ASF-033 | RECAPAMIENTO CON CARPETA ASFALTICA E=5CM (PRODUC, IMPRIMAC, TRANSPORTE Y COLOCACION) CON PROVISION DE CEMENTO ASFALTICO | 1 | jlmariaca | 2017-01-01 | 2017-01-01 | RECAPAMIENTO CON CARPETA ASFALTICA E=5CM (PRODUC, IMPRIMAC, TRANSPORTE Y COLOCACION) CON PROVISION DE CEMENTO ASFALTICO | 0 | 1 | m2 | 193.42
GM-O-ASF-034 | RECAPEO MANUAL CON CARPETA ASFALTICA E = 3 CM (PRODUCCIÓN, IMPRIMACIÓN, TRANSPORTE Y COLOCACIÓN) CON PROVISIÓN DE CEMENTO ASFÁLTICO | 1 | jlmariaca | 2017-01-01 | 2017-01-01 | RECAPEO MANUAL CON CARPETA ASFALTICA E = 3 CM (PRODUCCIÓN, IMPRIMACIÓN, TRANSPORTE Y COLOCACIÓN) CON PROVISIÓN DE CEMENTO ASFÁLTICO | 0 | 1 | m2 | 146.5
GM-O-ASF-035 | BACHEO MANUAL (PRODUCCIÓN, IMPRIMACIÓN, TRANSPORTE Y COLOCACIÓN) CON PROVISIÓN DE CEMENTO ASFÁLTICO | 1 | jlmariaca | 2017-01-01 | 2017-01-01 | BACHEO MANUAL (PRODUCCIÓN, IMPRIMACIÓN, TRANSPORTE Y COLOCACIÓN) CON PROVISIÓN DE CEMENTO ASFÁLTICO | 0 | 1 | m2 | 176.66
GM-O-BAJ-003 | PROVISION Y COLOCADO BAJANTE DE PVC 4" (TUBERIA DE DESAGÜE) | 1 | jlmariaca | 2017-01-01 | 2017-01-01 | PROVISION Y COLOCADO BAJANTE DE PVC 4" (TUBERIA DE DESAGÜE) | 0 | 1 | ml | 55.47
GM-O-BAJ-005 | REPARACION DE CANALETAS Y BAJANTES | 1 | jlmariaca | 2017-01-01 | 2017-01-01 | REPARACION DE CANALETAS Y BAJANTES | 0 | 1 | ml | 30.05
GM-O-BAJ-008 | CHIMENEA DE VENTILACION FG 4" | 1 | jlmariaca | 2017-01-01 | 2017-01-01 | CHIMENEA DE VENTILACION FG 4" | 0 | 1 | Pza | 1456.01
GM-O-BAJ-015 | PROVISION Y COLOCADO CANALETA DE PLANCHA GALVANIZADA Nº 28 corte 100 MM | 1 | jlmariaca | 2017-01-01 | 2017-01-01 | PROVISION Y COLOCADO CANALETA DE PLANCHA GALVANIZADA Nº 28 corte 100 MM | 0 | 1 | m | 173.93
GM-O-BAJ-018 | PROV. Y COLOC. CANALETA DE CALAMINA Nº28 CORTE 50 C/ SOLDADURA DE ESTAÑO | 1 | jlmariaca | 2017-01-01 | 2017-01-01 | PROV. Y COLOC. CANALETA DE CALAMINA Nº28 CORTE 50 C/ SOLDADURA DE ESTAÑO | 0 | 1 | m | 175.63
GM-O-BAJ-019 | PROV. Y COLOC. BAJANTE DE CALAMINA 4" CON SOLDADURA DE ESTAÑO | 1 | jlmariaca | 2017-01-01 | 2017-01-01 | PROV. Y COLOC. BAJANTE DE CALAMINA 4" CON SOLDADURA DE ESTAÑO | 0 | 1 | m | 185.47
GM-O-BAJ-020 | PROV. Y COLOC. DE CANALETA DE CALAMINA Nº28 CORTE 75 C/ SOLDADURA DE ESTAÑO | 1 | jlmariaca | 2017-01-01 | 2017-01-01 | PROV. Y COLOC. DE CANALETA DE CALAMINA Nº28 CORTE 75 C/ SOLDADURA DE ESTAÑO | 0 | 1 | m | 251.19
GM-O-BAJ-021 | PROV Y COLOC DE GUARDAGUAS DE CALAMINA PLANA Nº28 | 1 | jlmariaca | 2017-01-01 | 2017-01-01 | PROV Y COLOC DE GUARDAGUAS DE CALAMINA PLANA Nº28 | 0 | 1 | m | 119.54
GM-O-BAJ-022 | PROV. Y COLOC. CANALETA DE CALAMINA Nº28 CORTE 30 C/ SOLDADURA DE ESTAÑO CON PLETINA DE 3/4" X 1/8" | 1 | jlmariaca | 2017-01-01 | 2017-01-01 | PROV. Y COLOC. CANALETA DE CALAMINA Nº28 CORTE 30 C/ SOLDADURA DE ESTAÑO CON PLETINA DE 3/4" X 1/8" | 0 | 1 | m | 154.42
GM-O-BAL-007 | PROVISION Y COLOCADO DE BALDOSA PREFABRICADA DE ALTO TRAFICO (0,50x0,5x0,06m) | 1 | jlmariaca | 2017-01-01 | 2017-01-01 | PROVISION Y COLOCADO DE BALDOSA PREFABRICADA DE ALTO TRAFICO (0,50x0,5x0,06m) | 0 | 1 | m2 | 156.25
GM-O-BAL-015 | BALDOSA PREFABRICADA TIPO REJILLA 0,63X0,51X0,10 m | 1 | jlmariaca | 2017-01-01 | 2017-01-01 | BALDOSA PREFABRICADA TIPO REJILLA 0,63X0,51X0,10 m | 0 | 1 | m2 | 232.46
GM-O-BAL-016 | PROV Y COLOC DE BALDOSAS PREFABRICADAS PARA PISO FLOTANTE EN CUBIERTAS | 1 | jlmariaca | 2017-01-01 | 2017-01-01 | PROV Y COLOC DE BALDOSAS PREFABRICADAS PARA PISO FLOTANTE EN CUBIERTAS | 0 | 1 | m2 | 149.86
GM-O-BAL-017 | PROV. Y COLOC. DE BALDOSAS PREFABRICADAS PARA PISO FLOTANTE EN CUBIERTAS e= 16 cm | 1 | jlmariaca | 2017-01-01 | 2017-01-01 | PROV. Y COLOC. DE BALDOSAS PREFABRICADAS PARA PISO FLOTANTE EN CUBIERTAS e= 16 cm | 0 | 1 | m2 | 152.02
GM-O-BAL-018 | REMOSION, PROVISION Y COLOCADO DE BALDOSAS | 1 | jlmariaca | 2017-01-01 | 2017-01-01 | REMOSION, PROVISION Y COLOCADO DE BALDOSAS | 0 | 1 | m2 | 191.59
GM-O-BAL-019 | PROVISION Y COLOCACION BALDOSA PREFABRICADA PODODACTIL | 1 | jlmariaca | 2017-01-01 | 2017-01-01 | PROVISION Y COLOCACION BALDOSA PREFABRICADA PODODACTIL | 0 | 1 | m2 | 148.27
GM-O-BAL-022 | PROVISION Y COLOCADO DE BALDOSA PREFABRICADA DE ALTO TRAFICO (0.20 x 0.40 x 0.06 m) | 1 | jlmariaca | 2017-01-01 | 2017-01-01 | PROVISION Y COLOCADO DE BALDOSA PREFABRICADA DE ALTO TRAFICO (0.20 x 0.40 x 0.06 m) | 0 | 1 | m2 | 396.07
GM-O-BAL-023 | PROV Y COLOC DE BALDOSAS PREFABRICADAS DE HºAº (0.40x0.40x0.05 m) PARA PISO FLOTANTE EN CUBIERTA SOBRE DADO DE HORMIGON | 1 | jlmariaca | 2017-01-01 | 2017-01-01 | PROV Y COLOC DE BALDOSAS PREFABRICADAS DE HºAº (0.40x0.40x0.05 m) PARA PISO FLOTANTE EN CUBIERTA SOBRE DADO DE HORMIGON | 0 | 1 | m2 | 301.34
GM-O-BAL-024 | PROV Y COLOC DE BALDOSAS PREFABRICADAS DE Hº (0.50x0.50x0.05 m) C/EMBOQUILLADO DE MORTERO DE CEMENTO | 1 | jlmariaca | 2017-01-01 | 2017-01-01 | PROV Y COLOC DE BALDOSAS PREFABRICADAS DE Hº (0.50x0.50x0.05 m) C/EMBOQUILLADO DE MORTERO DE CEMENTO | 0 | 1 | m2 | 248.92
GM-O-BAL-025 | PROVISION Y COLOCACION DE BALDOSA (TERRAZO) 40*40*2,5 cm ESTRIADO 2*2 cm EN MURO C/COLORACION | 1 | jlmariaca | 2017-01-01 | 2017-01-01 | PROVISION Y COLOCACION DE BALDOSA (TERRAZO) 40*40*2,5 cm ESTRIADO 2*2 cm EN MURO C/COLORACION | 0 | 1 | m2 | 455.71
GM-O-BAL-026 | PROVISION Y COLOCADO DE BALDOSA PREFABRICADA CON RELIEVE SEGUN DISEÑO (0.50 x 0.50 x 0.06 M) | 1 | jlmariaca | 2017-01-01 | 2017-01-01 | PROVISION Y COLOCADO DE BALDOSA PREFABRICADA CON RELIEVE SEGUN DISEÑO (0.50 x 0.50 x 0.06 M) | 0 | 1 | m2 | 152.91
GM-O-BAN-001 | PROVISION Y COLOCADO BANCA PERGOLADA | 1 | jlmariaca | 2017-01-01 | 2017-01-01 | PROVISION Y COLOCADO BANCA PERGOLADA | 0 | 1 | Pza | 6069.33
GM-O-BAN-004 | BANCA MODULAR DE HºAº DE 0.60X0.45X0.45 | 1 | jlmariaca | 2017-01-01 | 2017-01-01 | BANCA MODULAR DE HºAº DE 0.60X0.45X0.45 | 0 | 1 | Pza | 472.69
GM-O-BAN-006 | JARDINERA CIRCULAR CON BANCA DE HºAº | 1 | jlmariaca | 2017-01-01 | 2017-01-01 | JARDINERA CIRCULAR CON BANCA DE HºAº | 0 | 1 | Pza | 10365.73
GM-O-BAR-003 | BARANDA DE MADERA | 1 | jlmariaca | 2017-01-01 | 2017-01-01 | BARANDA DE MADERA | 0 | 1 | ml | 875.05
GM-O-BAR-004 | BARANDA METALICA CON PASAMANOS DE MADERA | 1 | jlmariaca | 2017-01-01 | 2017-01-01 | BARANDA METALICA CON PASAMANOS DE MADERA | 0 | 1 | m | 737.7
GM-O-BAR-007 | PROV. Y COLOC. BARANDA BIDIMENSIONAL DE FG 2" CON MALLA COCO FINO DE 10 | 1 | jlmariaca | 2017-01-01 | 2017-01-01 | PROV. Y COLOC. BARANDA BIDIMENSIONAL DE FG 2" CON MALLA COCO FINO DE 10 | 0 | 1 | m | 718.63
GM-O-BAR-020 | BARANDA METALICA SEGUN DISEÑO | 1 | jlmariaca | 2017-01-01 | 2017-01-01 | BARANDA METALICA SEGUN DISEÑO | 0 | 1 | ml | 581.32
GM-O-BAR-022 | BARANDA METALICA EXTERIOR DE TUBULARES DE 35mm, 19mm y pletinas de 1/4" x 1 1/2" | 1 | jlmariaca | 2017-01-01 | 2017-01-01 | BARANDA METALICA EXTERIOR DE TUBULARES DE 35mm, 19mm y pletinas de 1/4" x 1 1/2" | 0 | 1 | ml | 497.36
GM-O-BAR-027 | PROV Y COLOC DE BARANDA FG 2" | 1 | jlmariaca | 2017-01-01 | 2017-01-01 | PROV Y COLOC DE BARANDA FG 2" | 0 | 1 | ml | 491.56
GM-O-BAR-028 | BARANDA DE Hº Aº TIPO PUENTE C/COLOCACION | 1 | jlmariaca | 2017-01-01 | 2017-01-01 | BARANDA DE Hº Aº TIPO PUENTE C/COLOCACION | 0 | 1 | ml | 829.45
GM-O-BAR-031 | PROV Y COLOC DE BARANDA FG 2" y FG 1" | 1 | jlmariaca | 2017-01-01 | 2017-01-01 | PROV Y COLOC DE BARANDA FG 2" y FG 1" | 0 | 1 | ml | 711.27
GM-O-BAR-033 | BARANDA METALICA DE ACERO LISO 5/8" Y TUBULAR REDONDO 2" | 1 | jlmariaca | 2017-01-01 | 2017-01-01 | BARANDA METALICA DE ACERO LISO 5/8" Y TUBULAR REDONDO 2" | 0 | 1 | m | 545.42
GM-O-BAR-035 | BARANDA DE TUBO METALICO C/MALLA OLIMPICA | 1 | jlmariaca | 2017-01-01 | 2017-01-01 | BARANDA DE TUBO METALICO C/MALLA OLIMPICA | 0 | 1 | m | 1048.53
GM-O-BAR-038 | PROV Y COLOC BARANDA DE FG 2" FE LISO 1/2" | 1 | jlmariaca | 2017-01-01 | 2017-01-01 | PROV Y COLOC BARANDA DE FG 2" FE LISO 1/2" | 0 | 1 | m | 705.97
GM-O-BAR-039 | BARANDA METALICA TUBO 40 X 20 X 1,5 mm | 1 | jlmariaca | 2017-01-01 | 2017-01-01 | BARANDA METALICA TUBO 40 X 20 X 1,5 mm | 0 | 1 | m | 321.58
GM-O-BAR-042 | PROTECCION CON BARANDA METALICA H=1,1m (FG 1" Y 2") | 1 | jlmariaca | 2017-01-01 | 2017-01-01 | PROTECCION CON BARANDA METALICA H=1,1m (FG 1" Y 2") | 0 | 1 | m | 706.76
GM-O-BAR-043 | BARANDA PARANTES PLANCHA METALICA 1/8", TUBERIAS FG 1", 1 1/2", 2" | 1 | jlmariaca | 2017-01-01 | 2017-01-01 | BARANDA PARANTES PLANCHA METALICA 1/8", TUBERIAS FG 1", 1 1/2", 2" | 0 | 1 | m | 934.83
GM-O-BAR-044 | PROV. Y COLOC. DE MALLA OLIMPICA CON POSTE DE FG 2" H=4 CON BORDILLO | 1 | jlmariaca | 2017-01-01 | 2017-01-01 | PROV. Y COLOC. DE MALLA OLIMPICA CON POSTE DE FG 2" H=4 CON BORDILLO | 0 | 1 | m | 935.84
GM-O-BAR-046 | BARANDA METALICA TUBO RECTANGULAR 50X20X2 mm PLETINA 2"X1/4" | 1 | jlmariaca | 2017-01-01 | 2017-01-01 | BARANDA METALICA TUBO RECTANGULAR 50X20X2 mm PLETINA 2"X1/4" | 0 | 1 | m | 247.99
GM-O-BAR-047 | BARANDA METALICA TUBO RECTANGULAR 50X20X2 mm TUBO CUADRADO 75X3 mm | 1 | jlmariaca | 2017-01-01 | 2017-01-01 | BARANDA METALICA TUBO RECTANGULAR 50X20X2 mm TUBO CUADRADO 75X3 mm | 0 | 1 | m | 361.76
GM-O-BAR-048 | PROV Y COLOC DE BARANDA FG 2" y MALLA OLIMPICA | 1 | jlmariaca | 2017-01-01 | 2017-01-01 | PROV Y COLOC DE BARANDA FG 2" y MALLA OLIMPICA | 0 | 1 | ml | 1169.37
GM-O-BAR-049 | PROV. Y COLOCADO DE BARANDAS 1 1/2" * 1" | 1 | jlmariaca | 2017-01-01 | 2017-01-01 | PROV. Y COLOCADO DE BARANDAS 1 1/2" * 1" | 0 | 1 | m | 470.98
GM-O-BAR-050 | BARANDA METALICA CON PASAMANOS DE FG 3" Y 5 HILOS | 1 | jlmariaca | 2017-01-01 | 2017-01-01 | BARANDA METALICA CON PASAMANOS DE FG 3" Y 5 HILOS | 0 | 1 | m | 611.9
GM-O-BAR-051 | PROV. Y COLOC. BARANDA CON TUBERIAS DE FG Y VIDRIO TEMPLADO DE 10 mm | 1 | jlmariaca | 2017-01-01 | 2017-01-01 | PROV. Y COLOC. BARANDA CON TUBERIAS DE FG Y VIDRIO TEMPLADO DE 10 mm | 0 | 1 | m | 1064.96
GM-O-BAR-053 | PROVISION Y COLOCACION BARANDA METALICA TIPO A Y B | 1 | jlmariaca | 2017-01-01 | 2017-01-01 | PROVISION Y COLOCACION BARANDA METALICA TIPO A Y B | 0 | 1 | m | 736.96
GM-O-BAR-058 | BARANDA DE PROTECCION PROVISION Y COLOCACION | 1 | jlmariaca | 2017-01-01 | 2017-01-01 | BARANDA DE PROTECCION PROVISION Y COLOCACION | 0 | 1 | m | 2345.56
GM-O-BAR-059 | BARANDADO METALICO DE TUBO RECTANGULAR 4”X 2" X 2mm | 1 | jlmariaca | 2017-01-01 | 2017-01-01 | BARANDADO METALICO DE TUBO RECTANGULAR 4”X 2" X 2mm | 0 | 1 | m | 481.18
GM-O-BAR-060 | BARANDA METALICA TUBO RECTANGULAR 80X40X2 MM TUBO RECTANGULAR 50X20X2 MM | 1 | jlmariaca | 2017-01-01 | 2017-01-01 | BARANDA METALICA TUBO RECTANGULAR 80X40X2 MM TUBO RECTANGULAR 50X20X2 MM | 0 | 1 | m | 521.15
GM-O-BAR-061 | BARANDA METALICA SEGUN DISEÑO CON PASAMANOS DE MADERA | 1 | jlmariaca | 2017-01-01 | 2017-01-01 | BARANDA METALICA SEGUN DISEÑO CON PASAMANOS DE MADERA | 0 | 1 | m | 1257.11
GM-O-BAR-062 | BARANDA METALICA SEGUN DISEÑO CON PASAMANOS DE METAL | 1 | jlmariaca | 2017-01-01 | 2017-01-01 | BARANDA METALICA SEGUN DISEÑO CON PASAMANOS DE METAL | 0 | 1 | m | 1129.61
GM-O-BAR-063 | PASAMANOS DE MADERA | 1 | jlmariaca | 2017-01-01 | 2017-01-01 | PASAMANOS DE MADERA | 0 | 1 | m | 1055.78
GM-O-BAR-064 | PASAMANOS DE METAL | 1 | jlmariaca | 2017-01-01 | 2017-01-01 | PASAMANOS DE METAL | 0 | 1 | m | 775.93
GM-O-BAR-065 | BARANDA METALICA C/PASAMANOS TUBO REDONDO 50 MM | 1 | jlmariaca | 2017-01-01 | 2017-01-01 | BARANDA METALICA C/PASAMANOS TUBO REDONDO 50 MM | 0 | 1 | m | 747.68
GM-O-BAR-066 | PROVISION Y COLOCADO BARANDA METALICA CON MALLA OLIMPICA Nº 12 | 1 | jlmariaca | 2017-01-01 | 2017-01-01 | PROVISION Y COLOCADO BARANDA METALICA CON MALLA OLIMPICA Nº 12 | 0 | 1 | m | 752.99
GM-O-BAR-067 | BARANDA METALICA CON PASAMANOS DE METAL II | 1 | jlmariaca | 2017-01-01 | 2017-01-01 | BARANDA METALICA CON PASAMANOS DE METAL II | 0 | 1 | m | 751.81
GM-O-BAR-068 | BARANDA DE MADERA VERDOLAGA | 1 | jlmariaca | 2017-01-01 | 2017-01-01 | BARANDA DE MADERA VERDOLAGA | 0 | 1 | m | 1688.56
GM-O-BAR-070 | COLOCADO BARANDA DE CALLAPOS (SIN PROVISION DE CALLAPOS) | 1 | jlmariaca | 2017-01-01 | 2017-01-01 | COLOCADO BARANDA DE CALLAPOS (SIN PROVISION DE CALLAPOS) | 0 | 1 | ml | 94.05
GM-O-BAR-075 | PROV. Y COLOC. DE BARANDA FG 1 1/4" Y 2" 4 HILOS | 1 | jlmariaca | 2017-01-01 | 2017-01-01 | PROV. Y COLOC. DE BARANDA FG 1 1/4" Y 2" 4 HILOS | 0 | 1 | m | 586.9
GM-O-BAR-077 | PROV. Y COLOC. DE BARRERA DE PROTECCION FLEXBEAN DE 4 ML INCLUYE PINTURA Y CAPTAFAROS | 1 | jlmariaca | 2017-01-01 | 2017-01-01 | PROV. Y COLOC. DE BARRERA DE PROTECCION FLEXBEAN DE 4 ML INCLUYE PINTURA Y CAPTAFAROS | 0 | 1 | Pza | 2639.58
GM-O-BAR-078 | PROVISION Y COLOC DE GUARDAVIAS (FLEX BEAM) DE 4m CON DOBLE POSTE C DE 1.5m POR VIGA, CON DOS SEPARADORES Y DOS CAPTAFAROS INCLUYE PINTADO | 1 | jlmariaca | 2017-01-01 | 2017-01-01 | PROVISION Y COLOC DE GUARDAVIAS (FLEX BEAM) DE 4m CON DOBLE POSTE C DE 1.5m POR VIGA, CON DOS SEPARADORES Y DOS CAPTAFAROS INCLUYE PINTADO | 0 | 1 | Pza | 3047.17
GM-O-BAR-079 | BARANDA DE VIDRIO TEMPLADO SIMPLE | 1 | jlmariaca | 2017-01-01 | 2017-01-01 | BARANDA DE VIDRIO TEMPLADO SIMPLE | 0 | 1 | m | 843.07
GM-O-BAR-080 | BARANDA VIADUCTO BELISARIO SALINAS | 1 | jlmariaca | 2017-01-01 | 2017-01-01 | BARANDA VIADUCTO BELISARIO SALINAS | 0 | 1 | m | 8104.87
GM-O-BAS-001 | BASE DE HORMIGON | 1 | jlmariaca | 2017-01-01 | 2017-01-01 | BASE DE HORMIGON | 0 | 1 | m3 | 1643.95
GM-O-BAS-002 | BASURERO DE HORMIGÓN 0.4 x 0.4 H=0.7 M | 1 | jlmariaca | 2017-01-01 | 2017-01-01 | BASURERO DE HORMIGÓN 0.4 x 0.4 H=0.7 M | 0 | 1 | Pza | 1690.69
GM-O-BAS-003 | CONFORMACION Y NIVELADO CAPA BASE SUELO CEMENTO e=30 cm CON PROVISION DE CAPA BASE PARA BACHES PROFUNDOS | 1 | jlmariaca | 2017-01-01 | 2017-01-01 | CONFORMACION Y NIVELADO CAPA BASE SUELO CEMENTO e=30 cm CON PROVISION DE CAPA BASE PARA BACHES PROFUNDOS | 0 | 1 | m2 | 133.37
GM-O-BAS-004 | CONFORMACION Y NIVELADO CAPA BASE CON PROVISION DE CAPA BASE PARA BACHES PROFUNDOS ESPESOR 30 CM | 1 | jlmariaca | 2017-01-01 | 2017-01-01 | CONFORMACION Y NIVELADO CAPA BASE CON PROVISION DE CAPA BASE PARA BACHES PROFUNDOS ESPESOR 30 CM | 0 | 1 | m2 | 125.22
GM-O-BAS-005 | BASURERO METALICO DOBLE | 1 | jlmariaca | 2017-01-01 | 2017-01-01 | BASURERO METALICO DOBLE | 0 | 1 | Pza | 2556.86
GM-O-BAS-006 | CONFORMACION DE NIVELADO CAPA BASE CON PROVISION PUENTE VICTOR PAZ (TRABAJO NOCTURNO ) | 1 | jlmariaca | 2017-01-01 | 2017-01-01 | CONFORMACION DE NIVELADO CAPA BASE CON PROVISION PUENTE VICTOR PAZ (TRABAJO NOCTURNO ) | 0 | 1 | m3 | 354.03
GM-O-BAT-001 | PROV Y COLOC DE BATERIA COMPLETA P/ INODORO | 1 | jlmariaca | 2017-01-01 | 2017-01-01 | PROV Y COLOC DE BATERIA COMPLETA P/ INODORO | 0 | 1 | Pza | 281.29
GM-O-BAT-002 | COLOC BASE DE DUCHA FIBRA DE VIDRIO 80 x 80 | 1 | jlmariaca | 2017-01-01 | 2017-01-01 | COLOC BASE DE DUCHA FIBRA DE VIDRIO 80 x 80 | 0 | 1 | Pza | 373.33
GM-O-BAT-004 | PROVISION Y COLOCACION DE INODORO BLANCO CON FLUXOR | 1 | jlmariaca | 2017-01-01 | 2017-01-01 | PROVISION Y COLOCACION DE INODORO BLANCO CON FLUXOR | 0 | 1 | Pza | 1283.47
GM-O-BAT-005 | COLOC DE INODORO TANQUE ALTO | 1 | jlmariaca | 2017-01-01 | 2017-01-01 | COLOC DE INODORO TANQUE ALTO | 0 | 1 | Pza | 1116.64
GM-O-BAT-006 | COLOC DE INODORO TURCO | 1 | jlmariaca | 2017-01-01 | 2017-01-01 | COLOC DE INODORO TURCO | 0 | 1 | Pza | 684.73
GM-O-BAT-009 | COLOC DE LAVANDERIA DE HORMIGON ARMADO | 1 | jlmariaca | 2017-01-01 | 2017-01-01 | COLOC DE LAVANDERIA DE HORMIGON ARMADO | 0 | 1 | Pza | 928.99
GM-O-BAT-010 | COLOC DE URINARIO ESQUINERO | 1 | jlmariaca | 2017-01-01 | 2017-01-01 | COLOC DE URINARIO ESQUINERO | 0 | 1 | Pza | 1015.32
GM-O-BAT-015 | LAVAPLATOS 1 DEPOSITO, 1 FREGADERO | 1 | jlmariaca | 2017-01-01 | 2017-01-01 | LAVAPLATOS 1 DEPOSITO, 1 FREGADERO | 0 | 1 | Pza | 1291.27
GM-O-BAT-018 | INODORO CON VALVULA Y TEMPORIZADOR | 1 | jlmariaca | 2017-01-01 | 2017-01-01 | INODORO CON VALVULA Y TEMPORIZADOR | 0 | 1 | Pza | 1916.75
GM-O-BAT-019 | LAVAMANOS CON TEMPORIZADOR | 1 | jlmariaca | 2017-01-01 | 2017-01-01 | LAVAMANOS CON TEMPORIZADOR | 0 | 1 | Pza | 1346.88
GM-O-BAT-020 | URINARIO TIPO PEDESTAL CON TEMPORIZADOR | 1 | jlmariaca | 2017-01-01 | 2017-01-01 | URINARIO TIPO PEDESTAL CON TEMPORIZADOR | 0 | 1 | Pza | 1143.89
GM-O-BAT-024 | PROV Y COLOC DE JABONERA LIQUIDA METALICA | 1 | jlmariaca | 2017-01-01 | 2017-01-01 | PROV Y COLOC DE JABONERA LIQUIDA METALICA | 0 | 1 | Pza | 151.6
GM-O-BAT-026 | FLUXOR METALICO ANTIVANDALISMO - VALVULA PARA LIMPIEZA DE INODORO | 1 | jlmariaca | 2017-01-01 | 2017-01-01 | FLUXOR METALICO ANTIVANDALISMO - VALVULA PARA LIMPIEZA DE INODORO | 0 | 1 | Pza | 699.18
GM-O-BAT-029 | PROV Y COLOC DE LAVAMANOS CIRCULAR DE ACERO INOXIDABLE r = 35 cm, INCLUYE GRIFERIA | 1 | jlmariaca | 2017-01-01 | 2017-01-01 | PROV Y COLOC DE LAVAMANOS CIRCULAR DE ACERO INOXIDABLE r = 35 cm, INCLUYE GRIFERIA | 0 | 1 | Pza | 451.76
GM-O-BAT-031 | PROV Y COLOC DE INODORO TURCO FIBRA DE VIDRIO 0.59 x 0.48 T.ALTO | 1 | jlmariaca | 2017-01-01 | 2017-01-01 | PROV Y COLOC DE INODORO TURCO FIBRA DE VIDRIO 0.59 x 0.48 T.ALTO | 0 | 1 | Pza | 369.01
GM-O-BAT-034 | PROV Y COLOC DE GRIFO DE 3/4" CROMADO | 1 | jlmariaca | 2017-01-01 | 2017-01-01 | PROV Y COLOC DE GRIFO DE 3/4" CROMADO | 0 | 1 | Pza | 85.23
GM-O-BAT-035 | PROV Y COLOC DE GRIFOS LAVAPLATOS | 1 | jlmariaca | 2017-01-01 | 2017-01-01 | PROV Y COLOC DE GRIFOS LAVAPLATOS | 0 | 1 | Pza | 238.53
GM-O-BAT-036 | PROV Y COLOC DE URINARIO DE PARED CON GRIFO TEMPORIZADOR Y ACCESORIOS | 1 | jlmariaca | 2017-01-01 | 2017-01-01 | PROV Y COLOC DE URINARIO DE PARED CON GRIFO TEMPORIZADOR Y ACCESORIOS | 0 | 1 | Pza | 961.42
GM-O-BAT-040 | PROV Y COLOC DE INODORO CON VALVULA DE DESCARGA DIREC. MINUS. | 1 | jlmariaca | 2017-01-01 | 2017-01-01 | PROV Y COLOC DE INODORO CON VALVULA DE DESCARGA DIREC. MINUS. | 0 | 1 | Pza | 2118.78
GM-O-BAT-044 | REPOSICION BATERIA INODORO TANQUE BAJO | 1 | jlmariaca | 2017-01-01 | 2017-01-01 | REPOSICION BATERIA INODORO TANQUE BAJO | 0 | 1 | Pza | 148.41
GM-O-BAT-048 | INST TANQUE DE AGUA 500 LT | 1 | jlmariaca | 2017-01-01 | 2017-01-01 | INST TANQUE DE AGUA 500 LT | 0 | 1 | Pza | 1414.1
GM-O-BAT-054 | PROV E INST GRIFERIA CROMADA PARA LAVAMANOS C/TEMPORIZADOR INCL/TUB Y ACCES. F.G. | 1 | jlmariaca | 2017-01-01 | 2017-01-01 | PROV E INST GRIFERIA CROMADA PARA LAVAMANOS C/TEMPORIZADOR INCL/TUB Y ACCES. F.G. | 0 | 1 | Pza | 700.81
GM-O-BAT-056 | INSTALACION TANQUE DE AGUA 1000LT | 1 | jlmariaca | 2017-01-01 | 2017-01-01 | INSTALACION TANQUE DE AGUA 1000LT | 0 | 1 | Pza | 1621.53
GM-O-BAT-057 | INSTALACION TANQUE DE AGUA 2000LT | 1 | jlmariaca | 2017-01-01 | 2017-01-01 | INSTALACION TANQUE DE AGUA 2000LT | 0 | 1 | Pza | 3075.43
GM-O-BAT-059 | PROV Y COLOC URINARIO DE PARED P/NIÑOS CON TEMPORIZADOR | 1 | jlmariaca | 2017-01-01 | 2017-01-01 | PROV Y COLOC URINARIO DE PARED P/NIÑOS CON TEMPORIZADOR | 0 | 1 | Pza | 1235.48
GM-O-BAT-060 | PROV Y COLOC LAVAMANOS P/NIÑOS CON TEMPORIZADOR | 1 | jlmariaca | 2017-01-01 | 2017-01-01 | PROV Y COLOC LAVAMANOS P/NIÑOS CON TEMPORIZADOR | 0 | 1 | Pza | 1255.06
GM-O-BAT-062 | COLOC DE TINA HIDROMASAJE | 1 | jlmariaca | 2017-01-01 | 2017-01-01 | COLOC DE TINA HIDROMASAJE | 0 | 1 | Pza | 3438.53
GM-O-BAT-063 | PROV E INST SECADORA DE MANOS RESISTENCIA 1500W | 1 | jlmariaca | 2017-01-01 | 2017-01-01 | PROV E INST SECADORA DE MANOS RESISTENCIA 1500W | 0 | 1 | Pza | 300.13
GM-O-BAT-064 | PROV E INST SECADORA DE MANOS RESISTENCIA 2000W | 1 | jlmariaca | 2017-01-01 | 2017-01-01 | PROV E INST SECADORA DE MANOS RESISTENCIA 2000W | 0 | 1 | Pza | 349.09
GM-O-BAT-065 | PROV Y COLOC JABONERA ACERO INOX 1.25 LT | 1 | jlmariaca | 2017-01-01 | 2017-01-01 | PROV Y COLOC JABONERA ACERO INOX 1.25 LT | 0 | 1 | Pza | 327.6
GM-O-BAT-066 | PROV Y COLOC DE URINARIO CUADRADO A MEDIA ALTURA | 1 | jlmariaca | 2017-01-01 | 2017-01-01 | PROV Y COLOC DE URINARIO CUADRADO A MEDIA ALTURA | 0 | 1 | Pza | 1591.07
GM-O-BAT-067 | INSTALACION TANQUE DE AGUA 2" | 1 | jlmariaca | 2017-01-01 | 2017-01-01 | INSTALACION TANQUE DE AGUA 2" | 0 | 1 | Pza | 1439.45
GM-O-BAT-068 | MEZCLADORA PARA DUCHA | 1 | jlmariaca | 2017-01-01 | 2017-01-01 | MEZCLADORA PARA DUCHA | 0 | 1 | Pza | 806.55
GM-O-BAT-069 | MEXCLADORA PARA TINA | 1 | jlmariaca | 2017-01-01 | 2017-01-01 | MEXCLADORA PARA TINA | 0 | 1 | Pza | 953.48
GM-O-BAT-081 | PROV Y COLOC LAVAPLATOS DE 2 DEPOSITOS Y 2 FREGADEROS | 1 | jlmariaca | 2017-01-01 | 2017-01-01 | PROV Y COLOC LAVAPLATOS DE 2 DEPOSITOS Y 2 FREGADEROS | 0 | 1 | Pza | 1746.1
GM-O-BAT-083 | PROV Y COLOC COLADOR DE BRONCE 3" | 1 | jlmariaca | 2017-01-01 | 2017-01-01 | PROV Y COLOC COLADOR DE BRONCE 3" | 0 | 1 | Pza | 411.32
GM-O-BAT-084 | PROVISION E INSTALACION DE INODORO ECOLOGICO TANQUE BAJO | 1 | jlmariaca | 2017-01-01 | 2017-01-01 | PROVISION E INSTALACION DE INODORO ECOLOGICO TANQUE BAJO | 0 | 1 | Pza | 1044.71
GM-O-BAT-085 | URINARIO CORRIDO H = 0,60M | 1 | jlmariaca | 2017-01-01 | 2017-01-01 | URINARIO CORRIDO H = 0,60M | 0 | 1 | m | 797.9
GM-O-BAT-086 | URINARIO CORRIDO H =0,40M (PARA NIÑOS) | 1 | jlmariaca | 2017-01-01 | 2017-01-01 | URINARIO CORRIDO H =0,40M (PARA NIÑOS) | 0 | 1 | m | 677.71
GM-O-BAT-087 | PROVISION Y COLOCACION FOSA DE LAVAPLATOS, 50 X 60 CM | 1 | jlmariaca | 2017-01-01 | 2017-01-01 | PROVISION Y COLOCACION FOSA DE LAVAPLATOS, 50 X 60 CM | 0 | 1 | Pza | 778.49
GM-O-BAT-089 | INODORO PARA VALVULA DE DESCARGA | 1 | jlmariaca | 2017-01-01 | 2017-01-01 | INODORO PARA VALVULA DE DESCARGA | 0 | 1 | Pza | 1738.7
GM-O-BAT-090 | REPOSICION SIFON P/LAVAMANOS | 1 | jlmariaca | 2017-01-01 | 2017-01-01 | REPOSICION SIFON P/LAVAMANOS | 0 | 1 | Pza | 71.06
GM-O-BAT-091 | PROV E INST DE LAVAMANOS BLANCO SIN PEDESTAL CON GRIFO Y ACCESORIOS | 1 | jlmariaca | 2017-01-01 | 2017-01-01 | PROV E INST DE LAVAMANOS BLANCO SIN PEDESTAL CON GRIFO Y ACCESORIOS | 0 | 1 | Pza | 1658.85
GM-O-BAT-092 | VALVULA REDUCTORA DE PRESION DE 1" AGUA CALIENTE | 1 | jlmariaca | 2017-01-01 | 2017-01-01 | VALVULA REDUCTORA DE PRESION DE 1" AGUA CALIENTE | 0 | 1 | Pza | 783.91
GM-O-BAT-093 | RECUBRIMIENTO PARA TUBERIA DE AGUA CALIENTE 1 1/2" | 1 | jlmariaca | 2017-01-01 | 2017-01-01 | RECUBRIMIENTO PARA TUBERIA DE AGUA CALIENTE 1 1/2" | 0 | 1 | m | 27.16
GM-O-BAT-094 | PROVISION Y COLOCACION TANQUE DE AGUA CAP 10000 LT | 1 | jlmariaca | 2017-01-01 | 2017-01-01 | PROVISION Y COLOCACION TANQUE DE AGUA CAP 10000 LT | 0 | 1 | Pza | 17256.8
GM-O-BAT-095 | PROVISION Y COLOCACION MEZCLADORA PARA DUCHA (INCL ACCESORIOS) | 1 | jlmariaca | 2017-01-01 | 2017-01-01 | PROVISION Y COLOCACION MEZCLADORA PARA DUCHA (INCL ACCESORIOS) | 0 | 1 | Pza | 698.91
GM-O-BAT-096 | PROVISION E INSTALACION TERMOTANQUE DE 80 GALONES | 1 | jlmariaca | 2017-01-01 | 2017-01-01 | PROVISION E INSTALACION TERMOTANQUE DE 80 GALONES | 0 | 1 | Pza | 7223.31
GM-O-BAT-097 | PROVISION E INSTALACION TERMOTANQUE A GAS NATURAL DE 75 GALONES | 1 | jlmariaca | 2017-01-01 | 2017-01-01 | PROVISION E INSTALACION TERMOTANQUE A GAS NATURAL DE 75 GALONES | 0 | 1 | Pza | 13051.45
GM-O-BAT-100 | PROV Y COLOC DE LAVAMANOS SIN PEDESTAL CON GRIFO AUTOMATICO | 1 | jlmariaca | 2017-01-01 | 2017-01-01 | PROV Y COLOC DE LAVAMANOS SIN PEDESTAL CON GRIFO AUTOMATICO | 0 | 1 | Pza | 1189.59
GM-O-BAT-101 | PROVISION Y COLOCACION DE INODORO BLANCO | 1 | jlmariaca | 2017-01-01 | 2017-01-01 | PROVISION Y COLOCACION DE INODORO BLANCO | 0 | 1 | Pza | 658.04
GM-O-BAT-102 | PROV. Y COLOC. DE JUEGO DE ACCESORIOS PARA BAÑO | 1 | jlmariaca | 2017-01-01 | 2017-01-01 | PROV. Y COLOC. DE JUEGO DE ACCESORIOS PARA BAÑO | 0 | 1 | Gl | 144.73
GM-O-BAT-103 | PROVISION Y COLOCADO DE INODORO BLANCO DE TANQUE BAJO | 1 | jlmariaca | 2017-01-01 | 2017-01-01 | PROVISION Y COLOCADO DE INODORO BLANCO DE TANQUE BAJO | 0 | 1 | Pza | 1154.49
GM-O-BAT-104 | PROVISION Y COLOCADO DE TANQUE DE POLIETILENO DE AGUA DE 2300LTS. | 1 | jlmariaca | 2017-01-01 | 2017-01-01 | PROVISION Y COLOCADO DE TANQUE DE POLIETILENO DE AGUA DE 2300LTS. | 0 | 1 | Pza | 3820.64
GM-O-BAT-105 | PROV E INST DE TANQUE DE AGUA CILINDRICO DE 250 Lt (INCLUYE ACCESORIOS) | 1 | jlmariaca | 2017-01-01 | 2017-01-01 | PROV E INST DE TANQUE DE AGUA CILINDRICO DE 250 Lt (INCLUYE ACCESORIOS) | 0 | 1 | Pza | 789.27
GM-O-BAT-106 | PROVISION Y COLOCADO TANQUE DE AGUA DE 1200 LT | 1 | jlmariaca | 2017-01-01 | 2017-01-01 | PROVISION Y COLOCADO TANQUE DE AGUA DE 1200 LT | 0 | 1 | Pza | 1785.93
GM-O-BAT-107 | PROVISION Y COLOCADO DE LAVAPLATOS DE 1 FREGADERO | 1 | jlmariaca | 2017-01-01 | 2017-01-01 | PROVISION Y COLOCADO DE LAVAPLATOS DE 1 FREGADERO | 0 | 1 | Pza | 572.21
GM-O-BAT-108 | PROVISION Y COLOCADO LAVANDERIA DE HORMIGON | 1 | jlmariaca | 2017-01-01 | 2017-01-01 | PROVISION Y COLOCADO LAVANDERIA DE HORMIGON | 0 | 1 | Pza | 454.11
GM-O-BAT-109 | PROVISION Y COLOCACIÓN TANQUE HIDRONEUMATICO (CAPACIDAD 80 GALONES) INCLUYE ACCESORIOS | 1 | jlmariaca | 2017-01-01 | 2017-01-01 | PROVISION Y COLOCACIÓN TANQUE HIDRONEUMATICO (CAPACIDAD 80 GALONES) INCLUYE ACCESORIOS | 0 | 1 | Pza | 7424.87
GM-O-BAT-110 | PROVISION E INSTALACION DE LAVAMANOS DE COLGAR CON GRIFO CROMADO MEZCLADOR MONOMANDO | 1 | jlmariaca | 2017-01-01 | 2017-01-01 | PROVISION E INSTALACION DE LAVAMANOS DE COLGAR CON GRIFO CROMADO MEZCLADOR MONOMANDO | 0 | 1 | Pza | 1107.42
GM-O-BAT-111 | PROV E INST DE CALEFON A GAS TIRO NATURAL 14L GN-GLP | 1 | jlmariaca | 2017-01-01 | 2017-01-01 | PROV E INST DE CALEFON A GAS TIRO NATURAL 14L GN-GLP | 0 | 1 | Pza | 4603.09
GM-O-BAT-112 | PROV E INST TERMOTANQUE A GAS CAPACIDAD 40 LT (700Lt/h) | 1 | jlmariaca | 2017-01-01 | 2017-01-01 | PROV E INST TERMOTANQUE A GAS CAPACIDAD 40 LT (700Lt/h) | 0 | 1 | Pza | 6864.69
GM-O-BAT-113 | PROVISION Y COLOCADO DE GRIFO DE 1/2" CROMADO PARA LAVANDERIA | 1 | jlmariaca | 2017-01-01 | 2017-01-01 | PROVISION Y COLOCADO DE GRIFO DE 1/2" CROMADO PARA LAVANDERIA | 0 | 1 | Pza | 102.63
GM-O-BAT-114 | PROVISION Y COLOCADO DE INODORO PARA NIÑOS CON VALVULA DE DESCARGA | 1 | jlmariaca | 2017-01-01 | 2017-01-01 | PROVISION Y COLOCADO DE INODORO PARA NIÑOS CON VALVULA DE DESCARGA | 0 | 1 | Pza | 1255.06
GM-O-BAT-115 | PROVISION E INSTALACION DE MEZCLADOR DE EMPOTRAR PARA LAVABO DE QUIROFANO Y/O PARTOS | 1 | jlmariaca | 2017-01-01 | 2017-01-01 | PROVISION E INSTALACION DE MEZCLADOR DE EMPOTRAR PARA LAVABO DE QUIROFANO Y/O PARTOS | 0 | 1 | Pza | 675.6
GM-O-BAT-116 | PROV. E INST. GRIFO PARA LAVATORIO CON SENSOR OPTICO | 1 | jlmariaca | 2017-01-01 | 2017-01-01 | PROV. E INST. GRIFO PARA LAVATORIO CON SENSOR OPTICO | 0 | 1 | Pza | 1045.28
GM-O-BAT-117 | PROVISION E INSTALACION TERMOTANQUE ELECTRICO DE 80 GALONES - CONSTRUCCION CASA DE LA MASCOTA | 1 | jlmariaca | 2017-01-01 | 2017-01-01 | PROVISION E INSTALACION TERMOTANQUE ELECTRICO DE 80 GALONES - CONSTRUCCION CASA DE LA MASCOTA | 0 | 1 | Pza | 12777.81
GM-O-BAT-118 | PROVISION Y COLOCADO DE TANQUE CILINDRICO DE 20.000 LTS TRI-CAPA PARA AGUA | 1 | jlmariaca | 2017-01-01 | 2017-01-01 | PROVISION Y COLOCADO DE TANQUE CILINDRICO DE 20.000 LTS TRI-CAPA PARA AGUA | 0 | 1 | Pza | 36456.91
GM-O-BAT-119 | PROV. E INST. DE TANQUE DE AGUA DE 5000 LITROS INCLUYE ACCESORIOS | 1 | jlmariaca | 2017-01-01 | 2017-01-01 | PROV. E INST. DE TANQUE DE AGUA DE 5000 LITROS INCLUYE ACCESORIOS | 0 | 1 | Pza | 8263.73
GM-O-BBA-002 | PROV E INST DE ACCESORIOS DE BOMBA MONOFASICO 2 HP, 220 V 50 HZ | 1 | jlmariaca | 2017-01-01 | 2017-01-01 | PROV E INST DE ACCESORIOS DE BOMBA MONOFASICO 2 HP, 220 V 50 HZ | 0 | 1 | Gl | 4634.06
GM-O-BBA-003 | PROV E INST DE BOMBA ESTACIONARIA MONOFASICO 2 HP, 220 V 50 CICLOS | 1 | jlmariaca | 2017-01-01 | 2017-01-01 | PROV E INST DE BOMBA ESTACIONARIA MONOFASICO 2 HP, 220 V 50 CICLOS | 0 | 1 | Pza | 4422.67
GM-O-BBC-001 | PROV Y COLOC DE BARBACANAS DE PVC | 1 | jlmariaca | 2017-01-01 | 2017-01-01 | PROV Y COLOC DE BARBACANAS DE PVC | 0 | 1 | ml | 49.41
GM-O-BBC-003 | BANCA CON JARDINERA | 1 | jlmariaca | 2017-01-01 | 2017-01-01 | BANCA CON JARDINERA | 0 | 1 | Pza | 1063.67
GM-O-BBC-004 | PROV Y COLOC DE BARBACANAS PVC DE 1" E-40 | 1 | jlmariaca | 2017-01-01 | 2017-01-01 | PROV Y COLOC DE BARBACANAS PVC DE 1" E-40 | 0 | 1 | m | 25.06
GM-O-BBC-005 | PROVISION Y COLOCACION BARBACANAS PVC DE 2" C-9 | 1 | jlmariaca | 2017-01-01 | 2017-01-01 | PROVISION Y COLOCACION BARBACANAS PVC DE 2" C-9 | 0 | 1 | m | 19.51
GM-O-BOM-001 | HORAS DE BOMBEO | 1 | jlmariaca | 2017-01-01 | 2017-01-01 | HORAS DE BOMBEO | 0 | 1 | Hrs | 149.81
GM-O-BOM-002 | AGOTAMIENTO PARA PILOTE | 1 | jlmariaca | 2017-01-01 | 2017-01-01 | AGOTAMIENTO PARA PILOTE | 0 | 1 | Hrs | 43.5
GM-O-BOM-004 | PROVISION E INSTALACION DE BOMBA SUMERGIBLE MONOFASICA 1 HP, 220 V | 1 | jlmariaca | 2017-01-01 | 2017-01-01 | PROVISION E INSTALACION DE BOMBA SUMERGIBLE MONOFASICA 1 HP, 220 V | 0 | 1 | Pza | 1406.42
GM-O-BOM-005 | PROV E INST DE BOMBA ESTACIONARIA TRIFASICO 10HP, 220 V 50 Ciclos | 1 | jlmariaca | 2017-01-01 | 2017-01-01 | PROV E INST DE BOMBA ESTACIONARIA TRIFASICO 10HP, 220 V 50 Ciclos | 0 | 1 | Pza | 14901.17
GM-O-BOM-006 | PROV E INST DE BOMBA ESTACIONARIA TRIFASICO 15HP, 220 V 50 Ciclos | 1 | jlmariaca | 2017-01-01 | 2017-01-01 | PROV E INST DE BOMBA ESTACIONARIA TRIFASICO 15HP, 220 V 50 Ciclos | 0 | 1 | Pza | 40297.69
GM-O-BOM-007 | PROV E INST DE BOMBA ESTACIONARIA TRIFASICO 5,5HP, 220 V 50 Ciclos | 1 | jlmariaca | 2017-01-01 | 2017-01-01 | PROV E INST DE BOMBA ESTACIONARIA TRIFASICO 5,5HP, 220 V 50 Ciclos | 0 | 1 | Pza | 12687.46
GM-O-BOM-008 | PROVISION E INSTALACION BOMBA ESTACIONARIA TRIFASICO 5,5HP, 380 V 50 CICLOS | 1 | jlmariaca | 2017-01-01 | 2017-01-01 | PROVISION E INSTALACION BOMBA ESTACIONARIA TRIFASICO 5,5HP, 380 V 50 CICLOS | 0 | 1 | Pza | 25023.1
GM-O-BOM-009 | PROVISION E INSTALACION BOMBA ESTACIONARIA TRIFASICA 7,5 HP, 380 V 50 CICLOS | 1 | jlmariaca | 2017-01-01 | 2017-01-01 | PROVISION E INSTALACION BOMBA ESTACIONARIA TRIFASICA 7,5 HP, 380 V 50 CICLOS | 0 | 1 | Pza | 15825.4
GM-O-BOM-010 | PROVISION E INSTALACION BOMBA ESTACIONARIA MONOFASICA 2HP, 220 V 50 CICLOS | 1 | jlmariaca | 2017-01-01 | 2017-01-01 | PROVISION E INSTALACION BOMBA ESTACIONARIA MONOFASICA 2HP, 220 V 50 CICLOS | 0 | 1 | Pza | 6416.36
GM-O-BOM-011 | PROVISION E INSTALACION SISTEMA DE BOMBEO CON 2 BOMBAS DE 10 HP (INCLUYE CONTROLADORES Y ACCESORIOS) | 1 | jlmariaca | 2017-01-01 | 2017-01-01 | PROVISION E INSTALACION SISTEMA DE BOMBEO CON 2 BOMBAS DE 10 HP (INCLUYE CONTROLADORES Y ACCESORIOS) | 0 | 1 | Gl | 54489.01
GM-O-BOM-012 | PROVISON E INSTALACION BOMBA ESTACIONARIA MONOFASICO 3 HP, 220 V 50 Ciclos | 1 | jlmariaca | 2017-01-01 | 2017-01-01 | PROVISON E INSTALACION BOMBA ESTACIONARIA MONOFASICO 3 HP, 220 V 50 Ciclos | 0 | 1 | Pza | 28206.3
GM-O-BOM-013 | PROVISION E INSTALACION BOMBA SUMERGIBLE DE 2 HP MONOFASICA 220v 50 Hz | 1 | jlmariaca | 2017-01-01 | 2017-01-01 | PROVISION E INSTALACION BOMBA SUMERGIBLE DE 2 HP MONOFASICA 220v 50 Hz | 0 | 1 | Pza | 9808.66
GM-O-BOM-014 | PROVISION E INSTALACION BOMBA ESTACIONARIA TRIFASICA DE 5,5HP, 220V 50Hz | 1 | jlmariaca | 2017-01-01 | 2017-01-01 | PROVISION E INSTALACION BOMBA ESTACIONARIA TRIFASICA DE 5,5HP, 220V 50Hz | 0 | 1 | Pza | 17554.6
GM-O-BOM-015 | PROVISION E INSTALACION BOMBA ESTACIONARIA TRIFASICA DE 3HP, 220V 50Hz | 1 | jlmariaca | 2017-01-01 | 2017-01-01 | PROVISION E INSTALACION BOMBA ESTACIONARIA TRIFASICA DE 3HP, 220V 50Hz | 0 | 1 | Pza | 15534.36
GM-O-BOM-016 | PROVISION E INSTALACION BOMBA ESTACIONARIA MONOFASICA 1 HP, 220V, 50 CICLOS | 1 | jlmariaca | 2017-01-01 | 2017-01-01 | PROVISION E INSTALACION BOMBA ESTACIONARIA MONOFASICA 1 HP, 220V, 50 CICLOS | 0 | 1 | Pza | 15019.53
GM-O-BOM-017 | PROVISION E INSTALACIONDE BOMBA TRIFASICA DE 20 HP, 380 V, 50 CICLOS, INCLUYE TABLERO DE CONTROL | 1 | jlmariaca | 2017-01-01 | 2017-01-01 | PROVISION E INSTALACIONDE BOMBA TRIFASICA DE 20 HP, 380 V, 50 CICLOS, INCLUYE TABLERO DE CONTROL | 0 | 1 | Pza | 37463.84
GM-O-BOM-018 | PROVISION E INSTALACION DE BOMBAS DE RECIRCULACION DE AGUA CALIENTE A LOS TANQUES, CAUDAL 85 GPM, 10 PCA Y 0,5 HP | 1 | jlmariaca | 2017-01-01 | 2017-01-01 | PROVISION E INSTALACION DE BOMBAS DE RECIRCULACION DE AGUA CALIENTE A LOS TANQUES, CAUDAL 85 GPM, 10 PCA Y 0,5 HP | 0 | 1 | Pza | 4351.18
GM-O-BOM-019 | PROVISION E INSTALACION SISTEMA DE BOMBEO CON 2 BOMBAS DE 3 HP (INCLUYE CONTROLADORES GABINETE Y ACCESORIOS) PARA AGUAS RESIDUALES | 1 | jlmariaca | 2017-01-01 | 2017-01-01 | PROVISION E INSTALACION SISTEMA DE BOMBEO CON 2 BOMBAS DE 3 HP (INCLUYE CONTROLADORES GABINETE Y ACCESORIOS) PARA AGUAS RESIDUALES | 0 | 1 | Gl | 29015.39
GM-O-BOM-020 | PROVISION E INSTALACION DE BOMBA SUMERGIBLE PARA AGUAS NEGRAS DE 1HP, 2" MONOFASICA 220 V, 50Hz | 1 | jlmariaca | 2017-01-01 | 2017-01-01 | PROVISION E INSTALACION DE BOMBA SUMERGIBLE PARA AGUAS NEGRAS DE 1HP, 2" MONOFASICA 220 V, 50Hz | 0 | 1 | Pza | 8160.17
GM-O-BOM-021 | PROVISION E INSTALACION DE BOMBA SUMERGIBLE PARA AGUAS NEGRAS DE 2HP, 2 1/2" MONOFASICA 220 V, 50Hz | 1 | jlmariaca | 2017-01-01 | 2017-01-01 | PROVISION E INSTALACION DE BOMBA SUMERGIBLE PARA AGUAS NEGRAS DE 2HP, 2 1/2" MONOFASICA 220 V, 50Hz | 0 | 1 | Pza | 14356.52
GM-O-BOR-002 | BORDILLO PREFABRICADO DE Hº 0,27 x 0,30 x 0,30 m DOSIF 1:2:3 | 1 | jlmariaca | 2017-01-01 | 2017-01-01 | BORDILLO PREFABRICADO DE Hº 0,27 x 0,30 x 0,30 m DOSIF 1:2:3 | 0 | 1 | Pza | 38.19
GM-O-BOR-003 | BORDILLO DE Hº (15 x 65 cm PARA JARDINERA) | 1 | jlmariaca | 2017-01-01 | 2017-01-01 | BORDILLO DE Hº (15 x 65 cm PARA JARDINERA) | 0 | 1 | ml | 199.02
GM-O-BOR-004 | BORDILLO DE LADRILLO GAMBOTE | 1 | jlmariaca | 2017-01-01 | 2017-01-01 | BORDILLO DE LADRILLO GAMBOTE | 0 | 1 | ml | 423.31
GM-O-BOR-005 | BORDILLO DE PIEDRA VISTA | 1 | jlmariaca | 2017-01-01 | 2017-01-01 | BORDILLO DE PIEDRA VISTA | 0 | 1 | ml | 124.87
GM-O-BOR-006 | BRUÑIDO DE BORDILLOS | 1 | jlmariaca | 2017-01-01 | 2017-01-01 | BRUÑIDO DE BORDILLOS | 0 | 1 | m2 | 32.43
GM-O-BOR-007 | BORDILLO DE PIEDRA HUEVILLO CON LECHADA DE CEMENTO | 1 | jlmariaca | 2017-01-01 | 2017-01-01 | BORDILLO DE PIEDRA HUEVILLO CON LECHADA DE CEMENTO | 0 | 1 | ml | 65.78
GM-O-BOR-008 | CONST Y COLOC DE BORDILLOS DE CORDON DE VIAS 1,00 x 0,35 x 0,12 | 1 | jlmariaca | 2017-01-01 | 2017-01-01 | CONST Y COLOC DE BORDILLOS DE CORDON DE VIAS 1,00 x 0,35 x 0,12 | 0 | 1 | ml | 162.17
GM-O-BOR-010 | 1/2 SEPARADOR TIPO NEW JERSEY | 1 | jlmariaca | 2017-01-01 | 2017-01-01 | 1/2 SEPARADOR TIPO NEW JERSEY | 0 | 1 | ml | 642.52
GM-O-BOR-011 | PROV Y COLOC BORDILLO DE Hº PREFABRICADO 100 X 30 X 15 X 12 cm | 1 | jlmariaca | 2017-01-01 | 2017-01-01 | PROV Y COLOC BORDILLO DE Hº PREFABRICADO 100 X 30 X 15 X 12 cm | 0 | 1 | Pza | 127.14
GM-O-BOR-014 | PROVISIÓN BORDILLOS (0,68X0,10X0,25) | 1 | jlmariaca | 2017-01-01 | 2017-01-01 | PROVISIÓN BORDILLOS (0,68X0,10X0,25) | 0 | 1 | Pza | 187.41
GM-O-BOR-015 | BORDILLO DE LADRILO (10 X 20 X 6,5) | 1 | jlmariaca | 2017-01-01 | 2017-01-01 | BORDILLO DE LADRILO (10 X 20 X 6,5) | 0 | 1 | m | 104.45
GM-O-BOR-016 | BORDILLO DE LADRILLO GAMBOTE H=10 cm | 1 | jlmariaca | 2017-01-01 | 2017-01-01 | BORDILLO DE LADRILLO GAMBOTE H=10 cm | 0 | 1 | m | 163.16
GM-O-BOR-017 | PROVISION Y COLOCADO DE BORDILLO DE Hº PREFABRICADO 100X35X18X14 CM | 1 | jlmariaca | 2017-01-01 | 2017-01-01 | PROVISION Y COLOCADO DE BORDILLO DE Hº PREFABRICADO 100X35X18X14 CM | 0 | 1 | Pza | 169.54
GM-O-BOR-018 | BORDILLO DE PIEDRA MANZANA | 1 | jlmariaca | 2017-01-01 | 2017-01-01 | BORDILLO DE PIEDRA MANZANA | 0 | 1 | ml | 82.72
GM-O-BOT-001 | BOTAGUAS DE Hº Aº | 1 | jlmariaca | 2017-01-01 | 2017-01-01 | BOTAGUAS DE Hº Aº | 0 | 1 | ml | 143.06
GM-O-BOT-002 | BOTAGUAS DE LADRILLO GAMBOTE DE CANTO H = 12 cm MORT 1:4 | 1 | jlmariaca | 2017-01-01 | 2017-01-01 | BOTAGUAS DE LADRILLO GAMBOTE DE CANTO H = 12 cm MORT 1:4 | 0 | 1 | ml | 160.44
GM-O-BOT-003 | BOTAGUAS DE LADRILLO, MORTERO 1:4 | 1 | jlmariaca | 2017-01-01 | 2017-01-01 | BOTAGUAS DE LADRILLO, MORTERO 1:4 | 0 | 1 | ml | 151.17
GM-O-BOT-005 | BOTAGUAS DE PLANCHA INOXIDABLE E=3MM | 1 | jlmariaca | 2017-01-01 | 2017-01-01 | BOTAGUAS DE PLANCHA INOXIDABLE E=3MM | 0 | 1 | m | 174.06
GM-O-BOT-006 | BOTAGUAS DE PLANCHA GALVANIZADA Nº 28 | 1 | jlmariaca | 2017-01-01 | 2017-01-01 | BOTAGUAS DE PLANCHA GALVANIZADA Nº 28 | 0 | 1 | m2 | 169.77
GM-O-BRD-001 | BARNIZADO DE PIEDRA VISTA | 1 | jlmariaca | 2017-01-01 | 2017-01-01 | BARNIZADO DE PIEDRA VISTA | 0 | 1 | m2 | 41.33
GM-O-BRD-002 | BARNIZADO DE PUERTAS Y VENTANAS | 1 | jlmariaca | 2017-01-01 | 2017-01-01 | BARNIZADO DE PUERTAS Y VENTANAS | 0 | 1 | m2 | 111
GM-O-BRD-003 | BARNIZADO DE LADRILLO VISTO | 1 | jlmariaca | 2017-01-01 | 2017-01-01 | BARNIZADO DE LADRILLO VISTO | 0 | 1 | m2 | 70.25
GM-O-BRR-001 | BARRERAS PEATONALES ESQUINERAS | 1 | jlmariaca | 2017-01-01 | 2017-01-01 | BARRERAS PEATONALES ESQUINERAS | 0 | 1 | Pza | 394.06
GM-O-BRR-002 | BARRERAS PEATONALES TIPO II | 1 | jlmariaca | 2017-01-01 | 2017-01-01 | BARRERAS PEATONALES TIPO II | 0 | 1 | m | 688.92
GM-O-BRR-003 | BARRERAS PEATONALES TIPO I | 1 | jlmariaca | 2017-01-01 | 2017-01-01 | BARRERAS PEATONALES TIPO I | 0 | 1 | ml | 872.49
GM-O-CAB-002 | INSTALACION DE CABLEADO ESTRUCTURAL | 1 | jlmariaca | 2017-01-01 | 2017-01-01 | INSTALACION DE CABLEADO ESTRUCTURAL | 0 | 1 | Pto | 246.89
GM-O-CAB-003 | INSTALACION CABLE DE TELEVISION | 1 | jlmariaca | 2017-01-01 | 2017-01-01 | INSTALACION CABLE DE TELEVISION | 0 | 1 | Pto | 120.98
GM-O-CAB-004 | PROV. Y COLOC. CABLE ACERO 5/16" P/ CONDUCCION DE TUBERIAS DE AGUA. | 1 | jlmariaca | 2017-01-01 | 2017-01-01 | PROV. Y COLOC. CABLE ACERO 5/16" P/ CONDUCCION DE TUBERIAS DE AGUA. | 0 | 1 | m | 86.37
GM-O-CAB-005 | PROVISION E INSTALACION DE CABLE DUCTO 10 X 20 MM C/ADHESIVO | 1 | jlmariaca | 2017-01-01 | 2017-01-01 | PROVISION E INSTALACION DE CABLE DUCTO 10 X 20 MM C/ADHESIVO | 0 | 1 | ml | 33.69
GM-O-CAB-007 | PENDOLON PRETENSADO CONFORMADO POR TORONES GALVANIZADOS DE 15.24 MM (PROV ACCESORIOS AMORTIGUADORES INSTALACION TESADO E INYECTADO) | 1 | jlmariaca | 2017-01-01 | 2017-01-01 | PENDOLON PRETENSADO CONFORMADO POR TORONES GALVANIZADOS DE 15.24 MM (PROV ACCESORIOS AMORTIGUADORES INSTALACION TESADO E INYECTADO) | 0 | 1 | m | 2257.27
GM-O-CAB-008 | CABLE PRETENSADO CONFORMADO CON TORONES DE 12.5 MM ( PROV ACCESORIOS INSTALACION TESADO E INYECTADO) | 1 | jlmariaca | 2017-01-01 | 2017-01-01 | CABLE PRETENSADO CONFORMADO CON TORONES DE 12.5 MM ( PROV ACCESORIOS INSTALACION TESADO E INYECTADO) | 0 | 1 | m | 407.84
GM-O-CAB-009 | CABLE MONOTORON (INCLUYE ACCESORIOS, TESADO E INSTALADO) | 1 | jlmariaca | 2017-01-01 | 2017-01-01 | CABLE MONOTORON (INCLUYE ACCESORIOS, TESADO E INSTALADO) | 0 | 1 | m | 101.19
GM-O-CAB-010 | PROV E INST CABLE COAXIAL PARA TELEVISION | 1 | jlmariaca | 2017-01-01 | 2017-01-01 | PROV E INST CABLE COAXIAL PARA TELEVISION | 0 | 1 | m | 12.2
GM-O-CAB-013 | PROTECCION DE OBENQUES | 1 | jlmariaca | 2017-01-01 | 2017-01-01 | PROTECCION DE OBENQUES | 0 | 1 | m | 1204.01
GM-O-CAB-014 | CABLE MONOTORON DE 12.7 mm, (LOW LAX) ENGRASADO, ENVAINADO E INSTALADO | 1 | jlmariaca | 2017-01-01 | 2017-01-01 | CABLE MONOTORON DE 12.7 mm, (LOW LAX) ENGRASADO, ENVAINADO E INSTALADO | 0 | 1 | ml | 33.66
GM-O-CAB-015 | PENDOLON PRETENSADO C/TORONES GALVANIZADOS 12mm CON PROTECCION DE PVC (PROV. ACCESORIOS AMORTIGUADORES, INSTALACIÓN TESADO E INYECTADO) | 1 | jlmariaca | 2017-01-01 | 2017-01-01 | PENDOLON PRETENSADO C/TORONES GALVANIZADOS 12mm CON PROTECCION DE PVC (PROV. ACCESORIOS AMORTIGUADORES, INSTALACIÓN TESADO E INYECTADO) | 0 | 1 | m | 2268.8
GM-O-CAB-016 | SISTEMA DE ATIRANTAMIENTO PARA ARCOS - PUENTE FERROBENI | 1 | jlmariaca | 2017-01-01 | 2017-01-01 | SISTEMA DE ATIRANTAMIENTO PARA ARCOS - PUENTE FERROBENI | 0 | 1 | Gl | 2042740.75
GM-O-CAJ-001 | CAJA INTERCEPTORA PVC 2" E-40 6" x 30 cm | 1 | jlmariaca | 2017-01-01 | 2017-01-01 | CAJA INTERCEPTORA PVC 2" E-40 6" x 30 cm | 0 | 1 | Pza | 198.72
GM-O-CAJ-003 | PROV Y COLOC DE CAJA RECEPTORA PLUVIAL PVC 6" x 40 cm | 1 | jlmariaca | 2017-01-01 | 2017-01-01 | PROV Y COLOC DE CAJA RECEPTORA PLUVIAL PVC 6" x 40 cm | 0 | 1 | Pza | 352.75
GM-O-CAJ-005 | PROV Y COLOC DE CAJA RECTANGULAR C/SEGURO METALICO | 1 | jlmariaca | 2017-01-01 | 2017-01-01 | PROV Y COLOC DE CAJA RECTANGULAR C/SEGURO METALICO | 0 | 1 | Pza | 11.53
GM-O-CAJ-006 | PROV Y COLOC DE CAJA DE DISTRIBUCION 15X15X7.5 cm c/TAPA | 1 | jlmariaca | 2017-01-01 | 2017-01-01 | PROV Y COLOC DE CAJA DE DISTRIBUCION 15X15X7.5 cm c/TAPA | 0 | 1 | Pza | 103.72
GM-O-CAJ-007 | PROV Y COLOC DE CAJA DE DISTRIBUCION 25X25X10 cm c/TAPA | 1 | jlmariaca | 2017-01-01 | 2017-01-01 | PROV Y COLOC DE CAJA DE DISTRIBUCION 25X25X10 cm c/TAPA | 0 | 1 | Pza | 246.97
GM-O-CAJ-008 | PROV Y COLOC DE CAJA INTERCEPTORA DE PVC 25 x 25 cm | 1 | jlmariaca | 2017-01-01 | 2017-01-01 | PROV Y COLOC DE CAJA INTERCEPTORA DE PVC 25 x 25 cm | 0 | 1 | Pza | 309.93
GM-O-CAJ-010 | CAJA INTERCEPTORA PVC 2" E-40 6"x50cm | 1 | jlmariaca | 2017-01-01 | 2017-01-01 | CAJA INTERCEPTORA PVC 2" E-40 6"x50cm | 0 | 1 | Pza | 253.56
GM-O-CAJ-013 | CAJA DISIPADORA CD-S2 | 1 | jlmariaca | 2017-01-01 | 2017-01-01 | CAJA DISIPADORA CD-S2 | 0 | 1 | Pza | 5297.48
GM-O-CAJ-014 | CAJA DISIPADORA CD-M1 | 1 | jlmariaca | 2017-01-01 | 2017-01-01 | CAJA DISIPADORA CD-M1 | 0 | 1 | Pza | 4329.57
GM-O-CAJ-015 | CAJA DISIPADORA CD-M2 | 1 | jlmariaca | 2017-01-01 | 2017-01-01 | CAJA DISIPADORA CD-M2 | 0 | 1 | Pza | 1694.68
GM-O-CAJ-016 | PROV Y COLOC DE CAJA DE ACERO INOXIDABLE DE 30x20x15cm - HOSPITAL LA PAZ | 1 | jlmariaca | 2017-01-01 | 2017-01-01 | PROV Y COLOC DE CAJA DE ACERO INOXIDABLE DE 30x20x15cm - HOSPITAL LA PAZ | 0 | 1 | Pza | 1480.57
GM-O-CAL-002 | PROVISION Y COLOCADO DE CALEFON SOLAR DE 300 Lt. | 1 | jlmariaca | 2017-01-01 | 2017-01-01 | PROVISION Y COLOCADO DE CALEFON SOLAR DE 300 Lt. | 0 | 1 | Gl | 30297.78
GM-O-CAL-003 | PROVISION Y COLOCADO DE CALEFON ELECTRICO DE 8 LT/MIN | 1 | jlmariaca | 2017-01-01 | 2017-01-01 | PROVISION Y COLOCADO DE CALEFON ELECTRICO DE 8 LT/MIN | 0 | 1 | Pza | 4465.13
GM-O-CAM-002 | CAMARA DE INSPECCION 0.6*0.6*1.0 DE MAMPOSTERIA | 1 | jlmariaca | 2017-01-01 | 2017-01-01 | CAMARA DE INSPECCION 0.6*0.6*1.0 DE MAMPOSTERIA | 0 | 1 | Pza | 1298.12
GM-O-CAM-003 | CAMARA DE INSPECCION 0,6 x 0,6 x 1 m (LADRILLO GAMBOTE) | 1 | jlmariaca | 2017-01-01 | 2017-01-01 | CAMARA DE INSPECCION 0,6 x 0,6 x 1 m (LADRILLO GAMBOTE) | 0 | 1 | Pza | 747.52
GM-O-CAM-004 | CAMARA DE INSPECCION D=1.20m e=0.20m, HASTA H = 1 m PARA BOVEDA | 1 | jlmariaca | 2017-01-01 | 2017-01-01 | CAMARA DE INSPECCION D=1.20m e=0.20m, HASTA H = 1 m PARA BOVEDA | 0 | 1 | Pza | 3512.88
GM-O-CAM-005 | CAMARA DE INSPECCION D=1,2M e=0,20m H = 2 m PARA BOVEDA | 1 | jlmariaca | 2017-01-01 | 2017-01-01 | CAMARA DE INSPECCION D=1,2M e=0,20m H = 2 m PARA BOVEDA | 0 | 1 | Pza | 8074.37
GM-O-CAM-006 | CAMARA DE INSPECCION D=1,2M e=0,20m H=4M PARA BOVEDA | 1 | jlmariaca | 2017-01-01 | 2017-01-01 | CAMARA DE INSPECCION D=1,2M e=0,20m H=4M PARA BOVEDA | 0 | 1 | Pza | 13588.43
GM-O-CAM-007 | CAMARA SEPTICA (2.0 x 1.0 x 1.5) Hº Cº | 1 | jlmariaca | 2017-01-01 | 2017-01-01 | CAMARA SEPTICA (2.0 x 1.0 x 1.5) Hº Cº | 0 | 1 | UN | 6074.91
GM-O-CAM-008 | CAMARA SEPTICA (2.0 x 1.20 x 1.5) LADRILLO GAMBOTE | 1 | jlmariaca | 2017-01-01 | 2017-01-01 | CAMARA SEPTICA (2.0 x 1.20 x 1.5) LADRILLO GAMBOTE | 0 | 1 | UN | 5047.74
GM-O-CAM-009 | CAMARA SEPTICA (2.5 x 2 x 1.3) LADRILLO GAMBOTE | 1 | jlmariaca | 2017-01-01 | 2017-01-01 | CAMARA SEPTICA (2.5 x 2 x 1.3) LADRILLO GAMBOTE | 0 | 1 | UN | 6849.14
GM-O-CAM-010 | CAMARA SEPTICA (4.5 x 1.8 x 2) LADRILLO GAMBOTE | 1 | jlmariaca | 2017-01-01 | 2017-01-01 | CAMARA SEPTICA (4.5 x 1.8 x 2) LADRILLO GAMBOTE | 0 | 1 | UN | 9950.44
GM-O-CAM-012 | ELEVACION DE CAMARAS DOSIF 1:3:4 | 1 | jlmariaca | 2017-01-01 | 2017-01-01 | ELEVACION DE CAMARAS DOSIF 1:3:4 | 0 | 1 | m3 | 1110.29
GM-O-CAM-015 | CAMARA DE DRENAJE 40 x 40 cm INCLUYE CORDON Y TAPA | 1 | jlmariaca | 2017-01-01 | 2017-01-01 | CAMARA DE DRENAJE 40 x 40 cm INCLUYE CORDON Y TAPA | 0 | 1 | Pza | 502.68
GM-O-CAM-016 | CAMARA DE INSPECCION DOBLE 120 x 60 cm | 1 | jlmariaca | 2017-01-01 | 2017-01-01 | CAMARA DE INSPECCION DOBLE 120 x 60 cm | 0 | 1 | Pza | 1998.08
GM-O-CAM-017 | CAMARA DESGRASADORA 60 x 60 cm | 1 | jlmariaca | 2017-01-01 | 2017-01-01 | CAMARA DESGRASADORA 60 x 60 cm | 0 | 1 | Pza | 1012.21
GM-O-CAM-019 | CAMARA DE REGISTRO 25 x 25 cm | 1 | jlmariaca | 2017-01-01 | 2017-01-01 | CAMARA DE REGISTRO 25 x 25 cm | 0 | 1 | Pza | 397.58
GM-O-CAM-020 | CAMARA DE INSPECCION 1 x 1 x 1 m (LADRILLO GAMBOTE) | 1 | jlmariaca | 2017-01-01 | 2017-01-01 | CAMARA DE INSPECCION 1 x 1 x 1 m (LADRILLO GAMBOTE) | 0 | 1 | Pza | 888.03
GM-O-CAM-021 | CAMARA DE INSPECCION PEQUEÑA 0,30 x 0,40 x 0,30 | 1 | jlmariaca | 2017-01-01 | 2017-01-01 | CAMARA DE INSPECCION PEQUEÑA 0,30 x 0,40 x 0,30 | 0 | 1 | Pza | 360.26
GM-O-CAM-022 | CAMARA DE REGISTRO PLASTICA | 1 | jlmariaca | 2017-01-01 | 2017-01-01 | CAMARA DE REGISTRO PLASTICA | 0 | 1 | Pza | 199.98
GM-O-CAM-023 | CAMARA DE INSPECCION Hº Cº HASTA H = 1,20 m | 1 | jlmariaca | 2017-01-01 | 2017-01-01 | CAMARA DE INSPECCION Hº Cº HASTA H = 1,20 m | 0 | 1 | Pza | 1988.52
GM-O-CAM-024 | CAMARA DE INSPECCION Hº Cº H = 2,01 m - 3,0 m | 1 | jlmariaca | 2017-01-01 | 2017-01-01 | CAMARA DE INSPECCION Hº Cº H = 2,01 m - 3,0 m | 0 | 1 | Pza | 3868.31
GM-O-CAM-025 | CAMARA DE INSPECCION Hº Cº CON CAIDA HASTA H = 4 m | 1 | jlmariaca | 2017-01-01 | 2017-01-01 | CAMARA DE INSPECCION Hº Cº CON CAIDA HASTA H = 4 m | 0 | 1 | Pza | 6838.7
GM-O-CAM-026 | CAMARA DE REGISTRO 80 x 80 cm | 1 | jlmariaca | 2017-01-01 | 2017-01-01 | CAMARA DE REGISTRO 80 x 80 cm | 0 | 1 | Pza | 1177.13
GM-O-CAM-027 | CAMARA DESGRASADORA SEPTICA INCLUYE ACCESORIOS | 1 | jlmariaca | 2017-01-01 | 2017-01-01 | CAMARA DESGRASADORA SEPTICA INCLUYE ACCESORIOS | 0 | 1 | Pza | 9789.99
GM-O-CAM-028 | CAMARA DE INSPECCION PREFABRICADA PARA BOVEDA H = 6 m | 1 | jlmariaca | 2017-01-01 | 2017-01-01 | CAMARA DE INSPECCION PREFABRICADA PARA BOVEDA H = 6 m | 0 | 1 | Pza | 3889.89
GM-O-CAM-029 | CAMARA DE INSPECCION 0,6 x 1,2 x 1 m Hº Cº 70% PIEDRA DESPLAZADORA Y REVOQUE MORTERO 1:5 | 1 | jlmariaca | 2017-01-01 | 2017-01-01 | CAMARA DE INSPECCION 0,6 x 1,2 x 1 m Hº Cº 70% PIEDRA DESPLAZADORA Y REVOQUE MORTERO 1:5 | 0 | 1 | Pza | 775
GM-O-CAM-030 | CAMARA SEPTICA PREFABRICADA DE HORMIGON CIRCULAR (HASTA 2 m3) | 1 | jlmariaca | 2017-01-01 | 2017-01-01 | CAMARA SEPTICA PREFABRICADA DE HORMIGON CIRCULAR (HASTA 2 m3) | 0 | 1 | Pza | 4894.3
GM-O-CAM-031 | CAMARA PARA VALVULAS Hº Cº 40 x 40 x 60 cm - HORMIGON 1:3:4 50% PIEDRA DESPLAZADORA - e = 30 cm - INCLUYE TAPA METALICA | 1 | jlmariaca | 2017-01-01 | 2017-01-01 | CAMARA PARA VALVULAS Hº Cº 40 x 40 x 60 cm - HORMIGON 1:3:4 50% PIEDRA DESPLAZADORA - e = 30 cm - INCLUYE TAPA METALICA | 0 | 1 | Pza | 470.35
GM-O-CAM-035 | CAMARA DE DRENAJE TIPO 1 | 1 | jlmariaca | 2017-01-01 | 2017-01-01 | CAMARA DE DRENAJE TIPO 1 | 0 | 1 | Pza | 4129.41
GM-O-CAM-036 | CAMARA DE DRENAJE TIPO 2 | 1 | jlmariaca | 2017-01-01 | 2017-01-01 | CAMARA DE DRENAJE TIPO 2 | 0 | 1 | Pza | 2132.73
GM-O-CAM-037 | CAMARA DE INSPECCION DE 1,20 x 0,80 H = 1,20 m - 1,50 m | 1 | jlmariaca | 2017-01-01 | 2017-01-01 | CAMARA DE INSPECCION DE 1,20 x 0,80 H = 1,20 m - 1,50 m | 0 | 1 | Pza | 1113.24
GM-O-CAM-038 | CAMARA DE INSPECCION SANITARIA Y PLUVIAL H<2,00 M CON DIMENSION MENOR A 0.6 M DE DIAMETRO, C/TAPA | 1 | jlmariaca | 2017-01-01 | 2017-01-01 | CAMARA DE INSPECCION SANITARIA Y PLUVIAL H<2,00 M CON DIMENSION MENOR A 0.6 M DE DIAMETRO, C/TAPA | 0 | 1 | Pza | 2115.53
GM-O-CAM-039 | CAMARA DE INSPECCION SOBRE BOVEDA H<2,00 m, C/TAPA Y PELDAÑOS - CUADRADA DE 1,2 x 1,2 m CANALIZACION | 1 | jlmariaca | 2017-01-01 | 2017-01-01 | CAMARA DE INSPECCION SOBRE BOVEDA H<2,00 m, C/TAPA Y PELDAÑOS - CUADRADA DE 1,2 x 1,2 m CANALIZACION | 0 | 1 | Pza | 6753.14
GM-O-CAM-040 | CAMARA SEPTICA DE HºAº | 1 | jlmariaca | 2017-01-01 | 2017-01-01 | CAMARA SEPTICA DE HºAº | 0 | 1 | m3 | 6322.51
GM-O-CAM-041 | PROV Y COLOC CAJA DE REGISTRO 40x40 CM PREFABRICADA | 1 | jlmariaca | 2017-01-01 | 2017-01-01 | PROV Y COLOC CAJA DE REGISTRO 40x40 CM PREFABRICADA | 0 | 1 | Pza | 394.82
GM-O-CAM-044 | CAMARA DE INSPECCION SANITARIA D=1,2M e=0,20m HASTA H=1M | 1 | jlmariaca | 2017-01-01 | 2017-01-01 | CAMARA DE INSPECCION SANITARIA D=1,2M e=0,20m HASTA H=1M | 0 | 1 | Pza | 2377.53
GM-O-CAM-046 | CAMARA DE INSPECCION SANITARIA D=1,2M e=0,20m H=2M | 1 | jlmariaca | 2017-01-01 | 2017-01-01 | CAMARA DE INSPECCION SANITARIA D=1,2M e=0,20m H=2M | 0 | 1 | Pza | 4635.51
GM-O-CAM-047 | CAMARA DE INSPECCION SANITARIA D=1,2M e=0,20m H=4 M | 1 | jlmariaca | 2017-01-01 | 2017-01-01 | CAMARA DE INSPECCION SANITARIA D=1,2M e=0,20m H=4 M | 0 | 1 | Pza | 8778.54
GM-O-CAM-048 | CAMARA DESARENADORA | 1 | jlmariaca | 2017-01-01 | 2017-01-01 | CAMARA DESARENADORA | 0 | 1 | Pza | 1442.63
GM-O-CAM-049 | CAMARA DE Hº Cº 0.80 x 0,65 m h= 0.60 m - CON REJILLA METALICA | 1 | jlmariaca | 2017-01-01 | 2017-01-01 | CAMARA DE Hº Cº 0.80 x 0,65 m h= 0.60 m - CON REJILLA METALICA | 0 | 1 | Pza | 1514.65
GM-O-CAM-050 | CAMARA DE INSPECCION DE Hº Aº DE 0 - 4 m. | 1 | jlmariaca | 2017-01-01 | 2017-01-01 | CAMARA DE INSPECCION DE Hº Aº DE 0 - 4 m. | 0 | 1 | m3 | 6348.93
GM-O-CAM-051 | CAMARA DE CAIDA DE HºAº (1.4x1.4x3.5m) | 1 | jlmariaca | 2017-01-01 | 2017-01-01 | CAMARA DE CAIDA DE HºAº (1.4x1.4x3.5m) | 0 | 1 | Pza | 16147.62
GM-O-CAM-052 | CAMARA DE CAIDA DE HºAº (1.4x3.2x3.0m) | 1 | jlmariaca | 2017-01-01 | 2017-01-01 | CAMARA DE CAIDA DE HºAº (1.4x3.2x3.0m) | 0 | 1 | Pza | 19957.72
GM-O-CAM-053 | CAMARA DE CAIDA DE HºAº (1.4x1.4x1.2m) | 1 | jlmariaca | 2017-01-01 | 2017-01-01 | CAMARA DE CAIDA DE HºAº (1.4x1.4x1.2m) | 0 | 1 | Pza | 10075.94
GM-O-CAM-054 | CAMARA DE CAIDA DE HºAº (1.4x1.4x5.75m) | 1 | jlmariaca | 2017-01-01 | 2017-01-01 | CAMARA DE CAIDA DE HºAº (1.4x1.4x5.75m) | 0 | 1 | Pza | 24217.68
GM-O-CAM-055 | CAMARA SEPTICA PREFABRICADA CAP. 1.20 m3 | 1 | jlmariaca | 2017-01-01 | 2017-01-01 | CAMARA SEPTICA PREFABRICADA CAP. 1.20 m3 | 0 | 1 | Pza | 2659.43
GM-O-CAM-062 | CAMARA DE INSPECCION SOBRE BOVEDA H<5 m C/TAPA Y PELDAÑOS CUADRADA DE 1,20 x 1,20 m CANALIZACION | 1 | jlmariaca | 2017-01-01 | 2017-01-01 | CAMARA DE INSPECCION SOBRE BOVEDA H<5 m C/TAPA Y PELDAÑOS CUADRADA DE 1,20 x 1,20 m CANALIZACION | 0 | 1 | Pza | 14085.51
GM-O-CAM-063 | CAMARA DE Hº Cº de 1,50 X 0,60 X 0,65 m FCK=210 Kg/cm2 | 1 | jlmariaca | 2017-01-01 | 2017-01-01 | CAMARA DE Hº Cº de 1,50 X 0,60 X 0,65 m FCK=210 Kg/cm2 | 0 | 1 | Pza | 4753.52
GM-O-CAM-066 | CAMARA DE INSPECCION SANITARIA Y PLUVIAL H> 2.00 M CON DIMENSION MENOR A 0.6 M DE DIAMETRO CON TAPA | 1 | jlmariaca | 2017-01-01 | 2017-01-01 | CAMARA DE INSPECCION SANITARIA Y PLUVIAL H> 2.00 M CON DIMENSION MENOR A 0.6 M DE DIAMETRO CON TAPA | 0 | 1 | Pza | 1752.1
GM-O-CAM-068 | CAMARA DE INSPECCION HoCo H=1,21 M - 2,0 M | 1 | jlmariaca | 2017-01-01 | 2017-01-01 | CAMARA DE INSPECCION HoCo H=1,21 M - 2,0 M | 0 | 1 | Pza | 2918.03
GM-O-CAM-069 | CAMARA DE INSP MAMP LADRILLO GAMBOTE 0,60 X 0,60 HASTA 1.5m INCL TAPA H°A° | 1 | jlmariaca | 2017-01-01 | 2017-01-01 | CAMARA DE INSP MAMP LADRILLO GAMBOTE 0,60 X 0,60 HASTA 1.5m INCL TAPA H°A° | 0 | 1 | Pza | 3186.45
GM-O-CAM-070 | CAMARA DE INSP MAMP LADRILLO GAMBOTE 0,80 X 0,80 HASTA 3m INCL TAPA H°A° | 1 | jlmariaca | 2017-01-01 | 2017-01-01 | CAMARA DE INSP MAMP LADRILLO GAMBOTE 0,80 X 0,80 HASTA 3m INCL TAPA H°A° | 0 | 1 | Pza | 3195.26
GM-O-CAM-072 | CAIDA A CAMARA PVC 8" | 1 | jlmariaca | 2017-01-01 | 2017-01-01 | CAIDA A CAMARA PVC 8" | 0 | 1 | Pza | 4166.16
GM-O-CAM-073 | CAMARA MIXTA (PLUVIAL - SANITARIO) | 1 | jlmariaca | 2017-01-01 | 2017-01-01 | CAMARA MIXTA (PLUVIAL - SANITARIO) | 0 | 1 | Pza | 2493.65
GM-O-CAM-078 | CAMARA DE HºCº 50% PD PARA VALVULA REGULADORA 1.2x2.0x1.9 m | 1 | jlmariaca | 2017-01-01 | 2017-01-01 | CAMARA DE HºCº 50% PD PARA VALVULA REGULADORA 1.2x2.0x1.9 m | 0 | 1 | Gl | 3036.46
GM-O-CAM-080 | CAMARA DE INSPECCION DE MAMPOSTERIA DE PIEDRA 1,00 x 1,00 x H = 1,00, INCLUYE TAPA | 1 | jlmariaca | 2017-01-01 | 2017-01-01 | CAMARA DE INSPECCION DE MAMPOSTERIA DE PIEDRA 1,00 x 1,00 x H = 1,00, INCLUYE TAPA | 0 | 1 | Pza | 1171.48
GM-O-CAM-081 | CAMARA DE INSPECCION PROFUNDIDAD H = 1,75 m e = 0.25 cm TIPO S | 1 | jlmariaca | 2017-01-01 | 2017-01-01 | CAMARA DE INSPECCION PROFUNDIDAD H = 1,75 m e = 0.25 cm TIPO S | 0 | 1 | Pza | 2836.4
GM-O-CAM-082 | CAMARA DE INSPECCION H=4m (TIPO I) INCLUYE TAPA | 1 | jlmariaca | 2017-01-01 | 2017-01-01 | CAMARA DE INSPECCION H=4m (TIPO I) INCLUYE TAPA | 0 | 1 | Pza | 15054.8
GM-O-CAM-085 | CAMARA DE INSPECCION H=4m (TIPO II) INCLUYE TAPA | 1 | jlmariaca | 2017-01-01 | 2017-01-01 | CAMARA DE INSPECCION H=4m (TIPO II) INCLUYE TAPA | 0 | 1 | Pza | 18628.36
GM-O-CAM-086 | CAMARA DE INSPECCION PROFUNDIDAD H = 2.0 m e = 0.25 cm TIPO S | 1 | jlmariaca | 2017-01-01 | 2017-01-01 | CAMARA DE INSPECCION PROFUNDIDAD H = 2.0 m e = 0.25 cm TIPO S | 0 | 1 | Pza | 3221.75
GM-O-CAM-088 | CAMARA DE INSPECCION PREFABRICADA R = 0,6 H = 2.5 | 1 | jlmariaca | 2017-01-01 | 2017-01-01 | CAMARA DE INSPECCION PREFABRICADA R = 0,6 H = 2.5 | 0 | 1 | Pza | 1725.97
GM-O-CAM-089 | CAMARAS DE PASO (0,55X0,40X0,3) | 1 | jlmariaca | 2017-01-01 | 2017-01-01 | CAMARAS DE PASO (0,55X0,40X0,3) | 0 | 1 | Pza | 388.15
GM-O-CAM-090 | CAMARAS DE CONEXIÓN O DERIVACION (0,6X0,6X0,6) | 1 | jlmariaca | 2017-01-01 | 2017-01-01 | CAMARAS DE CONEXIÓN O DERIVACION (0,6X0,6X0,6) | 0 | 1 | Pza | 541.19
GM-O-CAM-091 | CAMARA CILINDRICA PARA PROYECTOR DE PISO h=0,55 d=0,27 (m) | 1 | jlmariaca | 2017-01-01 | 2017-01-01 | CAMARA CILINDRICA PARA PROYECTOR DE PISO h=0,55 d=0,27 (m) | 0 | 1 | Pza | 395.41
GM-O-CAM-092 | CAMARA DE DISTRIBUCIÓN DE 0.40 x 0.40 x 0.40 | 1 | jlmariaca | 2017-01-01 | 2017-01-01 | CAMARA DE DISTRIBUCIÓN DE 0.40 x 0.40 x 0.40 | 0 | 1 | Pza | 349.92
GM-O-CAM-094 | ELEVACION DE CAMARA Y CORTE DE ASFALTO INCLUYE TAPA METALICA CON MARCO CIRCULAR D=60 CM | 1 | jlmariaca | 2017-01-01 | 2017-01-01 | ELEVACION DE CAMARA Y CORTE DE ASFALTO INCLUYE TAPA METALICA CON MARCO CIRCULAR D=60 CM | 0 | 1 | Pza | 3347.16
GM-O-CAM-096 | CAJA DE DERIVACION DE 0,3 x 0,3 x 0,3 M Y TAPA (H°A°) | 1 | jlmariaca | 2017-01-01 | 2017-01-01 | CAJA DE DERIVACION DE 0,3 x 0,3 x 0,3 M Y TAPA (H°A°) | 0 | 1 | Pza | 230.5
GM-O-CAM-097 | CAMARA DE INSPECCION 0.6X0.6X1M HºCº 70% PIEDRA DESPLAZADORA | 1 | jlmariaca | 2017-01-01 | 2017-01-01 | CAMARA DE INSPECCION 0.6X0.6X1M HºCº 70% PIEDRA DESPLAZADORA | 0 | 1 | Pza | 409.04
GM-O-CAM-098 | CAMARA DE INSPECCION 0.6X0.6X1M (LADRILLO GAMBOTE) | 1 | jlmariaca | 2017-01-01 | 2017-01-01 | CAMARA DE INSPECCION 0.6X0.6X1M (LADRILLO GAMBOTE) | 0 | 1 | Pza | 733.37
GM-O-CAM-100 | CAMARA DE INSPECCION HºCº CON CAIDA HASTA H=6M CON TAPA | 1 | jlmariaca | 2017-01-01 | 2017-01-01 | CAMARA DE INSPECCION HºCº CON CAIDA HASTA H=6M CON TAPA | 0 | 1 | Pza | 8250.97
GM-O-CAM-101 | ELEVACIÓN DE CÁMARA CON HORMIGÓN SIMPLE H-21 | 1 | jlmariaca | 2017-01-01 | 2017-01-01 | ELEVACIÓN DE CÁMARA CON HORMIGÓN SIMPLE H-21 | 0 | 1 | m3 | 2125.53
GM-O-CAM-102 | PROVISION E INSTALACION DE CAMARA DESGRASADORA DE PVC 50x40x30 (cm ) | 1 | jlmariaca | 2017-01-01 | 2017-01-01 | PROVISION E INSTALACION DE CAMARA DESGRASADORA DE PVC 50x40x30 (cm ) | 0 | 1 | Pza | 2298.95
GM-O-CAM-103 | CAMARA DE INSPECCION DE Hº Aº DE 6,01 m HASTA 8 m | 1 | jlmariaca | 2017-01-01 | 2017-01-01 | CAMARA DE INSPECCION DE Hº Aº DE 6,01 m HASTA 8 m | 0 | 1 | Pza | 11797.62
GM-O-CAM-104 | CAMARA DE INSPECCION DE Hº Aº DE 8,01 m HASTA 10 m | 1 | jlmariaca | 2017-01-01 | 2017-01-01 | CAMARA DE INSPECCION DE Hº Aº DE 8,01 m HASTA 10 m | 0 | 1 | Pza | 14774.38
GM-O-CAN-002 | CANAL PLUVIAL (0.2 x 0.2) | 1 | jlmariaca | 2017-01-01 | 2017-01-01 | CANAL PLUVIAL (0.2 x 0.2) | 0 | 1 | ml | 213.49
GM-O-CAN-003 | CANAL PLUVIAL (0.2 x 0.3) LADRILLO GAMBOTE | 1 | jlmariaca | 2017-01-01 | 2017-01-01 | CANAL PLUVIAL (0.2 x 0.3) LADRILLO GAMBOTE | 0 | 1 | ml | 350.61
GM-O-CAN-005 | CANAL DE Hº Aº 25 x 25 e = 5 cm | 1 | jlmariaca | 2017-01-01 | 2017-01-01 | CANAL DE Hº Aº 25 x 25 e = 5 cm | 0 | 1 | ml | 375.18
GM-O-CAN-007 | CANAL DE RIEGO CON ZAMPEADO DE PIEDRA | 1 | jlmariaca | 2017-01-01 | 2017-01-01 | CANAL DE RIEGO CON ZAMPEADO DE PIEDRA | 0 | 1 | m2 | 391.26
GM-O-CAN-008 | CANAL DE RIEGO REVESTIDO CON Hº Sº | 1 | jlmariaca | 2017-01-01 | 2017-01-01 | CANAL DE RIEGO REVESTIDO CON Hº Sº | 0 | 1 | m2 | 423.83
GM-O-CAN-009 | CANAL DE Hº Aº 15 x 10 e = 5 cm | 1 | jlmariaca | 2017-01-01 | 2017-01-01 | CANAL DE Hº Aº 15 x 10 e = 5 cm | 0 | 1 | ml | 357.98
GM-O-CAN-010 | CANAL DE Hº Aº 15 x 15 e = 5 cm | 1 | jlmariaca | 2017-01-01 | 2017-01-01 | CANAL DE Hº Aº 15 x 15 e = 5 cm | 0 | 1 | ml | 342.28
GM-O-CAN-011 | CANAL CUNETA DE MAMPOSTERIA 40x25 cm | 1 | jlmariaca | 2017-01-01 | 2017-01-01 | CANAL CUNETA DE MAMPOSTERIA 40x25 cm | 0 | 1 | ml | 369
GM-O-CAN-012 | CANAL CUNETA DE MAMPOSTERIA 40x40cm | 1 | jlmariaca | 2017-01-01 | 2017-01-01 | CANAL CUNETA DE MAMPOSTERIA 40x40cm | 0 | 1 | ml | 377.07
GM-O-CAN-013 | CANAL PLUVIAL C/REJILLA METALICA SEGUN DISEÑO | 1 | jlmariaca | 2017-01-01 | 2017-01-01 | CANAL PLUVIAL C/REJILLA METALICA SEGUN DISEÑO | 0 | 1 | ml | 1090.91
GM-O-CAN-015 | CANAL CUNETA DE MAMPOSTERIA 20x30 cm | 1 | jlmariaca | 2017-01-01 | 2017-01-01 | CANAL CUNETA DE MAMPOSTERIA 20x30 cm | 0 | 1 | m | 293.03
GM-O-CAN-016 | CANAL DE SERVICIOS | 1 | jlmariaca | 2017-01-01 | 2017-01-01 | CANAL DE SERVICIOS | 0 | 1 | m | 456.07
GM-O-CAR-001 | CARPETA ASFALTICA e = 5 cm (ASFALTO NUEVO) | 1 | jlmariaca | 2017-01-01 | 2017-01-01 | CARPETA ASFALTICA e = 5 cm (ASFALTO NUEVO) | 0 | 1 | m2 | 226.66
GM-O-CAR-003 | CARPETA DE CASCOTES e = 4 cm MORTERO 1:5 | 1 | jlmariaca | 2017-01-01 | 2017-01-01 | CARPETA DE CASCOTES e = 4 cm MORTERO 1:5 | 0 | 1 | m3 | 84.77
GM-O-CAR-004 | CARPETA DE Hº H = 0.10 m S/ CONTRAPISO | 1 | jlmariaca | 2017-01-01 | 2017-01-01 | CARPETA DE Hº H = 0.10 m S/ CONTRAPISO | 0 | 1 | m2 | 168.74
GM-O-CAR-006 | CARPETA DE Hº Sº e = 12 cm DOSIF 1:2:3 S/ CONTRAPISO | 1 | jlmariaca | 2017-01-01 | 2017-01-01 | CARPETA DE Hº Sº e = 12 cm DOSIF 1:2:3 S/ CONTRAPISO | 0 | 1 | m2 | 207.04
GM-O-CAR-007 | CARPETA DE Hº Sº e = 13 cm DOSIF 1:2:3 C/ ENLUCIDO | 1 | jlmariaca | 2017-01-01 | 2017-01-01 | CARPETA DE Hº Sº e = 13 cm DOSIF 1:2:3 C/ ENLUCIDO | 0 | 1 | m2 | 208.97
GM-O-CAR-008 | CARPETA DE Hº Sº e = 4 cm DOSIF 1:2:3 S/ CONTRAPISO | 1 | jlmariaca | 2017-01-01 | 2017-01-01 | CARPETA DE Hº Sº e = 4 cm DOSIF 1:2:3 S/ CONTRAPISO | 0 | 1 | m2 | 74.91
GM-O-CAR-009 | CARPETA DE Hº Sº SOBRE PIEDRA MANZANA e = 5 cm DOSIF 1:2:3 | 1 | jlmariaca | 2017-01-01 | 2017-01-01 | CARPETA DE Hº Sº SOBRE PIEDRA MANZANA e = 5 cm DOSIF 1:2:3 | 0 | 1 | m2 | 134.27
GM-O-CAR-010 | CARPETA DE Hº Sº C/ ENLUCIDO SOBRE PIEDRA MANZANA e = 5 cm DOSIF 1:2:3 | 1 | jlmariaca | 2017-01-01 | 2017-01-01 | CARPETA DE Hº Sº C/ ENLUCIDO SOBRE PIEDRA MANZANA e = 5 cm DOSIF 1:2:3 | 0 | 1 | m2 | 131.44
GM-O-CAR-014 | CARPETA DE Hº Sº e = 4 cm - DOSIF 1:2:4 - S/ CONTRAPISO | 1 | jlmariaca | 2017-01-01 | 2017-01-01 | CARPETA DE Hº Sº e = 4 cm - DOSIF 1:2:4 - S/ CONTRAPISO | 0 | 1 | m2 | 76.89
GM-O-CAR-016 | BACHEO PARA NIVELACION SOBRE EMPEDRADO E<15cm | 1 | jlmariaca | 2017-01-01 | 2017-01-01 | BACHEO PARA NIVELACION SOBRE EMPEDRADO E<15cm | 0 | 1 | m3 | 2252.79
GM-O-CAR-017 | CARPETA DE Hº Sº e = 5 cm DOSIF 1:2:3 S/CONTRAPISO C/EQUIPO | 1 | jlmariaca | 2017-01-01 | 2017-01-01 | CARPETA DE Hº Sº e = 5 cm DOSIF 1:2:3 S/CONTRAPISO C/EQUIPO | 0 | 1 | m2 | 94.75
GM-O-CAR-018 | CARPETA ASFALTICA e = 6 cm | 1 | jlmariaca | 2017-01-01 | 2017-01-01 | CARPETA ASFALTICA e = 6 cm | 0 | 1 | m2 | 278.47
GM-O-CAR-019 | PROV Y COLOC DE Hº Sº H-21 P/ENCARPETADOS (H=10cm) C/ENLUCIDO | 1 | jlmariaca | 2017-01-01 | 2017-01-01 | PROV Y COLOC DE Hº Sº H-21 P/ENCARPETADOS (H=10cm) C/ENLUCIDO | 0 | 1 | m2 | 178.05
GM-O-CAR-021 | ENCARPETADO DE Hº Sº - H-21 (H=12cm) P/VIAS | 1 | jlmariaca | 2017-01-01 | 2017-01-01 | ENCARPETADO DE Hº Sº - H-21 (H=12cm) P/VIAS | 0 | 1 | m2 | 231.9
GM-O-CAR-023 | CARPETA DE H° S° SOBRE PIEDRA MANZANA e= 5 cm DOSIF 1:2:3 (CON TEXTURA) | 1 | jlmariaca | 2017-01-01 | 2017-01-01 | CARPETA DE H° S° SOBRE PIEDRA MANZANA e= 5 cm DOSIF 1:2:3 (CON TEXTURA) | 0 | 1 | m2 | 214.96
GM-O-CAR-024 | ENCARPETADO DE TERRAZO C/COLOR Y PULIDO PARA AMBIENTES INTERIORES E=3cm, DOSIF. 1:2:3 | 1 | jlmariaca | 2017-01-01 | 2017-01-01 | ENCARPETADO DE TERRAZO C/COLOR Y PULIDO PARA AMBIENTES INTERIORES E=3cm, DOSIF. 1:2:3 | 0 | 1 | m2 | 258.27
GM-O-CAS-003 | CASETA PARA PERSONAL DE SEGURIDAD | 1 | jlmariaca | 2017-01-01 | 2017-01-01 | CASETA PARA PERSONAL DE SEGURIDAD | 0 | 1 | Pza | 3682.65
GM-O-CAS-004 | CASETA PARA TABLERO DE DISTRIBUCION | 1 | jlmariaca | 2017-01-01 | 2017-01-01 | CASETA PARA TABLERO DE DISTRIBUCION | 0 | 1 | Pza | 2773.15
GM-O-CAS-005 | CASETA PASAJERO SEGURO CON BANCA SIN ESPALDAR | 1 | jlmariaca | 2017-01-01 | 2017-01-01 | CASETA PASAJERO SEGURO CON BANCA SIN ESPALDAR | 0 | 1 | Pza | 20653.13
GM-O-CBS-001 | PROVISION TRANSPORTE (DMT=45km) Y COLOCACION DE CAPA SUB BASE | 1 | jlmariaca | 2017-01-01 | 2017-01-01 | PROVISION TRANSPORTE (DMT=45km) Y COLOCACION DE CAPA SUB BASE | 0 | 1 | m3 | 142.82
GM-O-CBS-002 | PROV TRANSPORTE (DMT=45km) Y COLOC DE CAPA BASE | 1 | jlmariaca | 2017-01-01 | 2017-01-01 | PROV TRANSPORTE (DMT=45km) Y COLOC DE CAPA BASE | 0 | 1 | m3 | 215.95
GM-O-CBS-004 | PROVISION Y COLOCACION DE CAPA BASE | 1 | jlmariaca | 2017-01-01 | 2017-01-01 | PROVISION Y COLOCACION DE CAPA BASE | 0 | 1 | m3 | 210.41
GM-O-CBS-005 | CONFORMACION CAPA SUB BASE | 1 | jlmariaca | 2017-01-01 | 2017-01-01 | CONFORMACION CAPA SUB BASE | 0 | 1 | m3 | 32.39
GM-O-CEL-001 | CELOSIA DE LADRILLO | 1 | jlmariaca | 2017-01-01 | 2017-01-01 | CELOSIA DE LADRILLO | 0 | 1 | m2 | 291.15
GM-O-CEP-001 | CEPILLADO Y LUSTRADO DE PISO DE MADERA (4 MANOS) | 1 | jlmariaca | 2017-01-01 | 2017-01-01 | CEPILLADO Y LUSTRADO DE PISO DE MADERA (4 MANOS) | 0 | 1 | m2 | 53.96
GM-O-CER-001 | CERCO DE ALAMBRE DE PUAS | 1 | jlmariaca | 2017-01-01 | 2017-01-01 | CERCO DE ALAMBRE DE PUAS | 0 | 1 | ml | 107.17
GM-O-CER-002 | CERCO DE ALAMBRE TEJIDO GALVANIZADO | 1 | jlmariaca | 2017-01-01 | 2017-01-01 | CERCO DE ALAMBRE TEJIDO GALVANIZADO | 0 | 1 | ml | 118.29
GM-O-CER-003 | CERCO ELECTRICO DE ALAMBRE DE PUAS | 1 | jlmariaca | 2017-01-01 | 2017-01-01 | CERCO ELECTRICO DE ALAMBRE DE PUAS | 0 | 1 | ml | 82.29
GM-O-CER-004 | ARMADO DE CERCO Y COLOC DE CALAMINA Nº 32 - H = 1,8 | 1 | jlmariaca | 2017-01-01 | 2017-01-01 | ARMADO DE CERCO Y COLOC DE CALAMINA Nº 32 - H = 1,8 | 0 | 1 | m2 | 159.05
GM-O-CER-005 | CERCO DE CALAMINA | 1 | jlmariaca | 2017-01-01 | 2017-01-01 | CERCO DE CALAMINA | 0 | 1 | ml | 237.5
GM-O-CER-006 | CIERRE PERIMETRAL H 2.5 DE CALAMINA TRAPEZOIDAL N° 28 | 1 | jlmariaca | 2017-01-01 | 2017-01-01 | CIERRE PERIMETRAL H 2.5 DE CALAMINA TRAPEZOIDAL N° 28 | 0 | 1 | ml | 445.45
GM-O-CER-008 | CERRAMIENTO DE CALAMINA PLASTICA - INCLUYE CORREAS COSTANERAS 100x50x15x2 | 1 | jlmariaca | 2017-01-01 | 2017-01-01 | CERRAMIENTO DE CALAMINA PLASTICA - INCLUYE CORREAS COSTANERAS 100x50x15x2 | 0 | 1 | m2 | 181.44
GM-O-CER-009 | CERRAMIENTO DE TUBOS CIRCULAR 51mm | 1 | jlmariaca | 2017-01-01 | 2017-01-01 | CERRAMIENTO DE TUBOS CIRCULAR 51mm | 0 | 1 | m2 | 764.06
GM-O-CER-010 | RANDA DE CERAMICA CON COLOR (31 x 7,5 cm) | 1 | jlmariaca | 2017-01-01 | 2017-01-01 | RANDA DE CERAMICA CON COLOR (31 x 7,5 cm) | 0 | 1 | m | 282.66
GM-O-CIE-001 | CIELO FALSO - INCLUYE YESO MADERAMEN Y MALLA | 1 | jlmariaca | 2017-01-01 | 2017-01-01 | CIELO FALSO - INCLUYE YESO MADERAMEN Y MALLA | 0 | 1 | m2 | 327.9
GM-O-CIE-002 | CIELO RASO SOBRE LOSA DE HORMIGON | 1 | jlmariaca | 2017-01-01 | 2017-01-01 | CIELO RASO SOBRE LOSA DE HORMIGON | 0 | 1 | m2 | 215.95
GM-O-CIE-003 | CIELO FALSO (PLASTOFORMO) | 1 | jlmariaca | 2017-01-01 | 2017-01-01 | CIELO FALSO (PLASTOFORMO) | 0 | 1 | m2 | 136.12
GM-O-CIE-004 | CIELO FALSO MACHIMBRADO | 1 | jlmariaca | 2017-01-01 | 2017-01-01 | CIELO FALSO MACHIMBRADO | 0 | 1 | m2 | 627.54
GM-O-CIE-005 | TRATAMIENTO DE MADERA Y CIELO RASO | 1 | jlmariaca | 2017-01-01 | 2017-01-01 | TRATAMIENTO DE MADERA Y CIELO RASO | 0 | 1 | m2 | 50.65
GM-O-CIE-006 | CIELO FALSO TIPO COLMENA | 1 | jlmariaca | 2017-01-01 | 2017-01-01 | CIELO FALSO TIPO COLMENA | 0 | 1 | m2 | 556.61
GM-O-CIE-011 | CIELO FALSO ACUSTICO | 1 | jlmariaca | 2017-01-01 | 2017-01-01 | CIELO FALSO ACUSTICO | 0 | 1 | m2 | 266.18
GM-O-CIE-012 | PROV Y COLOC DE PLACAS PARA CIELO FALSO | 1 | jlmariaca | 2017-01-01 | 2017-01-01 | PROV Y COLOC DE PLACAS PARA CIELO FALSO | 0 | 1 | m2 | 235.87
GM-O-CIE-013 | PROVISION Y COLOCACION DE CIELO FALSO DE YESO PREFABRICADO | 1 | jlmariaca | 2017-01-01 | 2017-01-01 | PROVISION Y COLOCACION DE CIELO FALSO DE YESO PREFABRICADO | 0 | 1 | m2 | 179.12
GM-O-CIE-015 | PROV Y COLOC DE PLACAS PARA CIELO FALSO CON RECUBRIMIENTO DE ALUMINIO Y PVC | 1 | jlmariaca | 2017-01-01 | 2017-01-01 | PROV Y COLOC DE PLACAS PARA CIELO FALSO CON RECUBRIMIENTO DE ALUMINIO Y PVC | 0 | 1 | m2 | 214.04
GM-O-CIE-016 | CIELO FALSO DESMONTABLE e=16 mm | 1 | jlmariaca | 2017-01-01 | 2017-01-01 | CIELO FALSO DESMONTABLE e=16 mm | 0 | 1 | m2 | 256.35
GM-O-CIE-017 | CIELO FALSO DE (DRYWALL) PLACAS DE YESO PREFABRICADAS RESISTENTE A LA HUMEDAD | 1 | jlmariaca | 2017-01-01 | 2017-01-01 | CIELO FALSO DE (DRYWALL) PLACAS DE YESO PREFABRICADAS RESISTENTE A LA HUMEDAD | 0 | 1 | m2 | 195.55
GM-O-CIE-018 | CIELO FALSO DE (DRYWALL) PLACAS DE YESO PREFABRICADAS RESISTENTE AL FUEGO | 1 | jlmariaca | 2017-01-01 | 2017-01-01 | CIELO FALSO DE (DRYWALL) PLACAS DE YESO PREFABRICADAS RESISTENTE AL FUEGO | 0 | 1 | m2 | 290.07
GM-O-CIE-020 | CIELO FALSO CON MALLA OLIMPICA Nº 12 | 1 | jlmariaca | 2017-01-01 | 2017-01-01 | CIELO FALSO CON MALLA OLIMPICA Nº 12 | 0 | 1 | m2 | 507.38
GM-O-CIE-021 | CIELO FALSO DE PLACAS DE YESO PREFABRICADAS RESISTENTE A LA HUMEDAD e=10 mm | 1 | jlmariaca | 2017-01-01 | 2017-01-01 | CIELO FALSO DE PLACAS DE YESO PREFABRICADAS RESISTENTE A LA HUMEDAD e=10 mm | 0 | 1 | m2 | 103.21
GM-O-CIE-022 | CIELO FALSO ACUSTICO DESMONTABLE e=15mm | 1 | jlmariaca | 2017-01-01 | 2017-01-01 | CIELO FALSO ACUSTICO DESMONTABLE e=15mm | 0 | 1 | m2 | 231.86
GM-O-CIE-023 | PROV Y COLOC CIELO FALSO DE PVC e = 13mm PARA EXTERIORES H=10 m. | 1 | jlmariaca | 2017-01-01 | 2017-01-01 | PROV Y COLOC CIELO FALSO DE PVC e = 13mm PARA EXTERIORES H=10 m. | 0 | 1 | m2 | 374.23
GM-O-CIE-024 | CAJILLOS DRY WALL PARA CIELO FALSO | 1 | jlmariaca | 2017-01-01 | 2017-01-01 | CAJILLOS DRY WALL PARA CIELO FALSO | 0 | 1 | m2 | 227.32
GM-O-CIM-001 | CIMIENTOS DE Hº Cº 40% DE PIEDRA DESPLAZADORA DOSIF 1:3:4 | 1 | jlmariaca | 2017-01-01 | 2017-01-01 | CIMIENTOS DE Hº Cº 40% DE PIEDRA DESPLAZADORA DOSIF 1:3:4 | 0 | 1 | m3 | 815.19
GM-O-CIM-002 | CIMIENTOS DE MAMPOSTERIA DE PIEDRA BRUTA | 1 | jlmariaca | 2017-01-01 | 2017-01-01 | CIMIENTOS DE MAMPOSTERIA DE PIEDRA BRUTA | 0 | 1 | m3 | 818.97
GM-O-CIN-001 | SEÑALIZACION CON CINTA DE PRECAUCION | 1 | jlmariaca | 2017-01-01 | 2017-01-01 | SEÑALIZACION CON CINTA DE PRECAUCION | 0 | 1 | ml | 0.8
GM-O-CIN-003 | CABLAJE INTERIOR DE PRETENSADO 12 T 1/2" | 1 | jlmariaca | 2017-01-01 | 2017-01-01 | CABLAJE INTERIOR DE PRETENSADO 12 T 1/2" | 0 | 1 | m | 267.69
GM-O-CNX-007 | CONEXION PARA SUMIDEROS ASTM D-3034 PVC 100 mm Y = 200/100 | 1 | jlmariaca | 2017-01-01 | 2017-01-01 | CONEXION PARA SUMIDEROS ASTM D-3034 PVC 100 mm Y = 200/100 | 0 | 1 | Pza | 1002.3
GM-O-CNX-008 | CONEXION PARA SUMIDEROS ASTM D-3034 PVC 100 mm Y = 250/100 | 1 | jlmariaca | 2017-01-01 | 2017-01-01 | CONEXION PARA SUMIDEROS ASTM D-3034 PVC 100 mm Y = 250/100 | 0 | 1 | Pza | 714.09
GM-O-CNX-009 | CONEXION PARA SUMIDEROS ASTM D-3034 PVC 100 mm Y = 300/100 | 1 | jlmariaca | 2017-01-01 | 2017-01-01 | CONEXION PARA SUMIDEROS ASTM D-3034 PVC 100 mm Y = 300/100 | 0 | 1 | Pza | 1022.2
GM-O-CNX-010 | RECONEXION DOMICILIARIA ALCANTARILLADO CON SILLETA DE 8" A 4" (100 mm) | 1 | jlmariaca | 2017-01-01 | 2017-01-01 | RECONEXION DOMICILIARIA ALCANTARILLADO CON SILLETA DE 8" A 4" (100 mm) | 0 | 1 | Pto | 403.63
GM-O-CNX-017 | CONEXIONES SANITARIAS DOMICILIARIAS DN 100 | 1 | jlmariaca | 2017-01-01 | 2017-01-01 | CONEXIONES SANITARIAS DOMICILIARIAS DN 100 | 0 | 1 | Pto | 523.33
GM-O-CNX-018 | CONEXIONES PLUVIALES DOMICILIARIAS DN 150 | 1 | jlmariaca | 2017-01-01 | 2017-01-01 | CONEXIONES PLUVIALES DOMICILIARIAS DN 150 | 0 | 1 | Pto | 1704.08
GM-O-CNX-019 | PROV. E INST. DE CONECTOR HEMBRA O MACHO PARA WALL WASHER | 1 | jlmariaca | 2017-01-01 | 2017-01-01 | PROV. E INST. DE CONECTOR HEMBRA O MACHO PARA WALL WASHER | 0 | 1 | Pza | 15.47
GM-O-CNX-020 | PROV. E INST. DE CONTROLADOR DE COLOR RGB PARA WALL WASHER | 1 | jlmariaca | 2017-01-01 | 2017-01-01 | PROV. E INST. DE CONTROLADOR DE COLOR RGB PARA WALL WASHER | 0 | 1 | Pza | 2173.18
GM-O-COL-002 | COLUMNA DE LADRILLO GAMBOTE 0,4 x 0,4 m | 1 | jlmariaca | 2017-01-01 | 2017-01-01 | COLUMNA DE LADRILLO GAMBOTE 0,4 x 0,4 m | 0 | 1 | ml | 200.78
GM-O-COL-010 | COLUMNA DE MADERA | 1 | jlmariaca | 2017-01-01 | 2017-01-01 | COLUMNA DE MADERA | 0 | 1 | m | 410.32
GM-O-COL-011 | REFUERZO DE COLUMNA CON PERFILES METALICOS 3” x 3/16” | 1 | jlmariaca | 2017-01-01 | 2017-01-01 | REFUERZO DE COLUMNA CON PERFILES METALICOS 3” x 3/16” | 0 | 1 | m | 690.05
GM-O-COL-012 | COLUMNA METALICA CON DOBLE COSTANERA 150x50x15x3 MM | 1 | jlmariaca | 2017-01-01 | 2017-01-01 | COLUMNA METALICA CON DOBLE COSTANERA 150x50x15x3 MM | 0 | 1 | m | 418.43
GM-O-COL-015 | COLUMNAS METALICAS REPLICA EIFFEL (INCLUYE ANCLAJES)- TERMINAL DE BUSES | 1 | jlmariaca | 2017-01-01 | 2017-01-01 | COLUMNAS METALICAS REPLICA EIFFEL (INCLUYE ANCLAJES)- TERMINAL DE BUSES | 0 | 1 | Gl | 573758.71
GM-O-COM-001 | COMPACTADO CON MAQUINARIA | 1 | jlmariaca | 2017-01-01 | 2017-01-01 | COMPACTADO CON MAQUINARIA | 0 | 1 | m3 | 95.08
GM-O-COM-002 | COMPACTADO DE MATERIAL SELECCIONADO C/ RODILLO PATA DE CABRA | 1 | jlmariaca | 2017-01-01 | 2017-01-01 | COMPACTADO DE MATERIAL SELECCIONADO C/ RODILLO PATA DE CABRA | 0 | 1 | m3 | 76.83
GM-O-COM-003 | COMPACTACIÓN CON MAQUINA MANUAL PLACA | 1 | jlmariaca | 2017-01-01 | 2017-01-01 | COMPACTACIÓN CON MAQUINA MANUAL PLACA | 0 | 1 | m3 | 61.48
GM-O-COR-001 | CORDON DE CONCRETO 15 x 50 cm | 1 | jlmariaca | 2017-01-01 | 2017-01-01 | CORDON DE CONCRETO 15 x 50 cm | 0 | 1 | m | 169.75
GM-O-COR-002 | CORDON DE CONCRETO DE 15 x 30 cm DOSIF 1:2:4 | 1 | jlmariaca | 2017-01-01 | 2017-01-01 | CORDON DE CONCRETO DE 15 x 30 cm DOSIF 1:2:4 | 0 | 1 | ml | 145.71
GM-O-COR-003 | CORDON DE CONCRETO DE 15 x 65 cm PARA JARDINERA TIPO A | 1 | jlmariaca | 2017-01-01 | 2017-01-01 | CORDON DE CONCRETO DE 15 x 65 cm PARA JARDINERA TIPO A | 0 | 1 | ml | 226.92
GM-O-COR-004 | CORDON DE CONCRETO DE 20 x 30 cm DOSIF 1:2:4 | 1 | jlmariaca | 2017-01-01 | 2017-01-01 | CORDON DE CONCRETO DE 20 x 30 cm DOSIF 1:2:4 | 0 | 1 | m | 153.26
GM-O-COR-005 | CORDON DE CONCRETO DE 20 x 35 cm | 1 | jlmariaca | 2017-01-01 | 2017-01-01 | CORDON DE CONCRETO DE 20 x 35 cm | 0 | 1 | ml | 255.57
GM-O-COR-007 | CORDON DE CONCRETO 10 x 10 cm DOSIF 1:2:4 | 1 | jlmariaca | 2017-01-01 | 2017-01-01 | CORDON DE CONCRETO 10 x 10 cm DOSIF 1:2:4 | 0 | 1 | m | 52.92
GM-O-COR-008 | CORDON DE Hº Cº 40% PIEDRA DESPLAZADORA 0.30 x 0.20 m fck=180 | 1 | jlmariaca | 2017-01-01 | 2017-01-01 | CORDON DE Hº Cº 40% PIEDRA DESPLAZADORA 0.30 x 0.20 m fck=180 | 0 | 1 | ml | 163.63
GM-O-COR-009 | CORDON DE CONCRETO PREFABRICADO S/PROV | 1 | jlmariaca | 2017-01-01 | 2017-01-01 | CORDON DE CONCRETO PREFABRICADO S/PROV | 0 | 1 | Pza | 63.01
GM-O-COR-010 | CORDON DE CONCRETO DE 20 x 30 cm DOSIF 1:2:4 S/PROV DE PIEDRA | 1 | jlmariaca | 2017-01-01 | 2017-01-01 | CORDON DE CONCRETO DE 20 x 30 cm DOSIF 1:2:4 S/PROV DE PIEDRA | 0 | 1 | m | 147.9
GM-O-COR-011 | CORDON DE CONCRETO 1 X 0.25 - 0.3 X 0.12 - 0.14 m | 1 | jlmariaca | 2017-01-01 | 2017-01-01 | CORDON DE CONCRETO 1 X 0.25 - 0.3 X 0.12 - 0.14 m | 0 | 1 | m | 162.18
GM-O-COR-015 | PROVISION Y COLOCACION DE CORDON DE VIAS 1,00 x 0,35 x 0,20 | 1 | jlmariaca | 2017-01-01 | 2017-01-01 | PROVISION Y COLOCACION DE CORDON DE VIAS 1,00 x 0,35 x 0,20 | 0 | 1 | m | 153.51
GM-O-COR-016 | CORONAMIENTO DE LADRILLO GAMBOTE DE 25 x 12 x 6 cm. PERPENDICULAR AL PARAMENTO, CON EMBOQUILLADO | 1 | jlmariaca | 2017-01-01 | 2017-01-01 | CORONAMIENTO DE LADRILLO GAMBOTE DE 25 x 12 x 6 cm. PERPENDICULAR AL PARAMENTO, CON EMBOQUILLADO | 0 | 1 | m | 124.9
GM-O-COR-017 | CORDON DE CONCRETO 15 X 65 cm. DOSIF. 1:2:4 | 1 | jlmariaca | 2017-01-01 | 2017-01-01 | CORDON DE CONCRETO 15 X 65 cm. DOSIF. 1:2:4 | 0 | 1 | m | 229.59
GM-O-COR-018 | CORTADO DE CARPETA ASFALTICA | 1 | jlmariaca | 2017-01-01 | 2017-01-01 | CORTADO DE CARPETA ASFALTICA | 0 | 1 | m | 5.48
GM-O-COR-019 | CORTADO DE CARPETA ASFALTICA (NOCTURNO) | 1 | jlmariaca | 2017-01-01 | 2017-01-01 | CORTADO DE CARPETA ASFALTICA (NOCTURNO) | 0 | 1 | m | 93.34
GM-O-COR-020 | CORTADO DE ACERA P/ PLANTACIONES FORESTALES (40 x 40 X 40 CM) | 1 | jlmariaca | 2017-01-01 | 2017-01-01 | CORTADO DE ACERA P/ PLANTACIONES FORESTALES (40 x 40 X 40 CM) | 0 | 1 | UN | 44.09
GM-O-COR-021 | FRESADO DE CARPETA ASFALTICA | 1 | jlmariaca | 2017-01-01 | 2017-01-01 | FRESADO DE CARPETA ASFALTICA | 0 | 1 | m3 | 162.08
GM-O-COR-022 | PROVISION Y COLOCADO DE CORDON DE CONCRETO DE 20 X 15 cm | 1 | jlmariaca | 2017-01-01 | 2017-01-01 | PROVISION Y COLOCADO DE CORDON DE CONCRETO DE 20 X 15 cm | 0 | 1 | m | 101.84
GM-O-COR-023 | CORDON DE CONCRETO DE 20 X 15 cm (SIN ENLUCIDO) | 1 | jlmariaca | 2017-01-01 | 2017-01-01 | CORDON DE CONCRETO DE 20 X 15 cm (SIN ENLUCIDO) | 0 | 1 | m | 93.02
GM-O-COR-024 | PROVISION Y COLOCADO DE CORDON PREFABRICADO 15 X 30 X 50 cm. | 1 | jlmariaca | 2017-01-01 | 2017-01-01 | PROVISION Y COLOCADO DE CORDON PREFABRICADO 15 X 30 X 50 cm. | 0 | 1 | Pza | 82.04
GM-O-COR-025 | PROVISION Y COLOCADO DE CORDON DE VIAS PREFABRICADO DE 0.35X0.20X1.00 M | 1 | jlmariaca | 2017-01-01 | 2017-01-01 | PROVISION Y COLOCADO DE CORDON DE VIAS PREFABRICADO DE 0.35X0.20X1.00 M | 0 | 1 | m | 149.03
GM-O-COS-001 | COSTILLAS DE CALLAPOS PARA GRADAS CON ANCLAJES | 1 | jlmariaca | 2017-01-01 | 2017-01-01 | COSTILLAS DE CALLAPOS PARA GRADAS CON ANCLAJES | 0 | 1 | ml | 44.49
GM-O-COS-002 | COLOCADO DE COSTILLAS DE CALLAPO PARA GRADAS | 1 | jlmariaca | 2017-01-01 | 2017-01-01 | COLOCADO DE COSTILLAS DE CALLAPO PARA GRADAS | 0 | 1 | Pza | 151.9
GM-O-CRN-001 | PROV Y COLOC DE CORTINAS Y RIELES H = 1,00 m | 1 | jlmariaca | 2017-01-01 | 2017-01-01 | PROV Y COLOC DE CORTINAS Y RIELES H = 1,00 m | 0 | 1 | ml | 86.01
GM-O-CRR-002 | CORREAS METALICAS 100 X 50 X 15 X 2 | 1 | jlmariaca | 2017-01-01 | 2017-01-01 | CORREAS METALICAS 100 X 50 X 15 X 2 | 0 | 1 | ml | 200.17
GM-O-CRR-003 | CORREAS METALICA P/FUNDACION 150 X 50 X 15 X 3 | 1 | jlmariaca | 2017-01-01 | 2017-01-01 | CORREAS METALICA P/FUNDACION 150 X 50 X 15 X 3 | 0 | 1 | ml | 168.32
GM-O-CRR-004 | CORREAS METALICA P/ENTREPISO 150 X 50 X 15 X 3 | 1 | jlmariaca | 2017-01-01 | 2017-01-01 | CORREAS METALICA P/ENTREPISO 150 X 50 X 15 X 3 | 0 | 1 | ml | 192.53
GM-O-CRR-005 | REFUERZO METALICO PLETINA | 1 | jlmariaca | 2017-01-01 | 2017-01-01 | REFUERZO METALICO PLETINA | 0 | 1 | ml | 38.86
GM-O-CRR-006 | CORREAS METALICAS 100 X 50 X 15 X 2 mm C/CALAMINA | 1 | jlmariaca | 2017-01-01 | 2017-01-01 | CORREAS METALICAS 100 X 50 X 15 X 2 mm C/CALAMINA | 0 | 1 | m2 | 175.06
GM-O-CRR-007 | CORREAS METALICAS 100 X 50 X 15 X 3 | 1 | jlmariaca | 2017-01-01 | 2017-01-01 | CORREAS METALICAS 100 X 50 X 15 X 3 | 0 | 1 | m | 215.1
GM-O-CRR-008 | CORREAS METALICAS 80 x 40 x 15 x 2 mm | 1 | jlmariaca | 2017-01-01 | 2017-01-01 | CORREAS METALICAS 80 x 40 x 15 x 2 mm | 0 | 1 | m | 150.91
GM-O-CRT-001 | CORTE CON RETROEXCAVADORA | 1 | jlmariaca | 2017-01-01 | 2017-01-01 | CORTE CON RETROEXCAVADORA | 0 | 1 | m3 | 16.06
GM-O-CRT-002 | CORTE DE TERRENO CON TOPADORA D-7G | 1 | jlmariaca | 2017-01-01 | 2017-01-01 | CORTE DE TERRENO CON TOPADORA D-7G | 0 | 1 | m3 | 10.36
GM-O-CRT-004 | CORTE DE PISO DE CEMENTO CON AMOLADORA | 1 | jlmariaca | 2017-01-01 | 2017-01-01 | CORTE DE PISO DE CEMENTO CON AMOLADORA | 0 | 1 | m | 105.32
GM-O-CRT-006 | CORTE Y ENSANCHE DE JUNTAS PARA PAVIMENTO RIGIDO | 1 | jlmariaca | 2017-01-01 | 2017-01-01 | CORTE Y ENSANCHE DE JUNTAS PARA PAVIMENTO RIGIDO | 0 | 1 | m | 36.5
GM-O-CRT-007 | ENSANCHE Y LIMPIEZA DE GRIETAS PARA PAVIMENTO RIGIDO | 1 | jlmariaca | 2017-01-01 | 2017-01-01 | ENSANCHE Y LIMPIEZA DE GRIETAS PARA PAVIMENTO RIGIDO | 0 | 1 | m | 89.22
GM-O-CUB-001 | CUBIERTA DE CALAMINA PLASTICA INCLUYE MADERAMEN | 1 | jlmariaca | 2017-01-01 | 2017-01-01 | CUBIERTA DE CALAMINA PLASTICA INCLUYE MADERAMEN | 0 | 1 | m2 | 450.42
GM-O-CUB-002 | CUBIERTA DE CALAMINA Nº 28 INCLUYE MADERAMEN | 1 | jlmariaca | 2017-01-01 | 2017-01-01 | CUBIERTA DE CALAMINA Nº 28 INCLUYE MADERAMEN | 0 | 1 | m2 | 410.51
GM-O-CUB-006 | CUBIERTA TEJA COLONIAL | 1 | jlmariaca | 2017-01-01 | 2017-01-01 | CUBIERTA TEJA COLONIAL | 0 | 1 | m2 | 450.09
GM-O-CUB-008 | CUBIERTA TEJA ESPAÑOLA (CERAMICA) | 1 | jlmariaca | 2017-01-01 | 2017-01-01 | CUBIERTA TEJA ESPAÑOLA (CERAMICA) | 0 | 1 | m2 | 301.04
GM-O-CUB-009 | CUBIERTA TEJA PRENSADA FRANCESA | 1 | jlmariaca | 2017-01-01 | 2017-01-01 | CUBIERTA TEJA PRENSADA FRANCESA | 0 | 1 | m2 | 365.79
GM-O-CUB-010 | CUBIERTA PLACA ONDULADA 91 CM CON ESTRUCTURA | 1 | jlmariaca | 2017-01-01 | 2017-01-01 | CUBIERTA PLACA ONDULADA 91 CM CON ESTRUCTURA | 0 | 1 | m2 | 409.77
GM-O-CUB-011 | CUBIERTA PLACA RESIDENCIAL 10 | 1 | jlmariaca | 2017-01-01 | 2017-01-01 | CUBIERTA PLACA RESIDENCIAL 10 | 0 | 1 | m2 | 335.99
GM-O-CUB-012 | CUBIERTA PLACA ONDINA | 1 | jlmariaca | 2017-01-01 | 2017-01-01 | CUBIERTA PLACA ONDINA | 0 | 1 | m2 | 321.9
GM-O-CUB-013 | CUBIERTA PLACA ESPAÑOLA | 1 | jlmariaca | 2017-01-01 | 2017-01-01 | CUBIERTA PLACA ESPAÑOLA | 0 | 1 | m2 | 458.75
GM-O-CUB-014 | CUBIERTA TEJA CERAMICA ROMANA | 1 | jlmariaca | 2017-01-01 | 2017-01-01 | CUBIERTA TEJA CERAMICA ROMANA | 0 | 1 | m2 | 457.86
GM-O-CUB-015 | CUBIERTA PIZARRA FIBROCEMENTO | 1 | jlmariaca | 2017-01-01 | 2017-01-01 | CUBIERTA PIZARRA FIBROCEMENTO | 0 | 1 | m2 | 431.46
GM-O-CUB-016 | DESATE DE CUBIERTA DE CALAMINA | 1 | jlmariaca | 2017-01-01 | 2017-01-01 | DESATE DE CUBIERTA DE CALAMINA | 0 | 1 | m2 | 70.5
GM-O-CUB-017 | REPARACION DE CUBIERTA DE CALAMINA | 1 | jlmariaca | 2017-01-01 | 2017-01-01 | REPARACION DE CUBIERTA DE CALAMINA | 0 | 1 | m2 | 45.06
GM-O-CUB-018 | CUBIERTA DE POLICARBONATO CON ESTRUCTURA METALICA e = 6 mm | 1 | jlmariaca | 2017-01-01 | 2017-01-01 | CUBIERTA DE POLICARBONATO CON ESTRUCTURA METALICA e = 6 mm | 0 | 1 | m2 | 772.73
GM-O-CUB-019 | CUBIERTA DE VENESTA Y PLACA PLANA BASE ASFALTICA-MINERALES | 1 | jlmariaca | 2017-01-01 | 2017-01-01 | CUBIERTA DE VENESTA Y PLACA PLANA BASE ASFALTICA-MINERALES | 0 | 1 | m2 | 629.8
GM-O-CUB-021 | ESTRUCTURA METALICA Y/O TINGLADO PARA GALPONES | 1 | jlmariaca | 2017-01-01 | 2017-01-01 | ESTRUCTURA METALICA Y/O TINGLADO PARA GALPONES | 0 | 1 | m2 | 604.12
GM-O-CUB-022 | CUBIERTA DE CALAMINA Nº 28, NO INCLUYE MADERAMEN | 1 | jlmariaca | 2017-01-01 | 2017-01-01 | CUBIERTA DE CALAMINA Nº 28, NO INCLUYE MADERAMEN | 0 | 1 | m2 | 314.83
GM-O-CUB-025 | CUBIERTA DE CALAMINA CON CERCHA METALICA (FORMA CURVA) | 1 | jlmariaca | 2017-01-01 | 2017-01-01 | CUBIERTA DE CALAMINA CON CERCHA METALICA (FORMA CURVA) | 0 | 1 | m2 | 766.03
GM-O-CUB-026 | CUBIERTA DE CALAMINA CON CERCHA METALICA | 1 | jlmariaca | 2017-01-01 | 2017-01-01 | CUBIERTA DE CALAMINA CON CERCHA METALICA | 0 | 1 | m2 | 802.06
GM-O-CUB-028 | CUBIERTA DE POLICARBONATO | 1 | jlmariaca | 2017-01-01 | 2017-01-01 | CUBIERTA DE POLICARBONATO | 0 | 1 | m2 | 229.87
GM-O-CUB-029 | CUBIERTA PLACA ONDULADA - S/ ESTRUCTURA | 1 | jlmariaca | 2017-01-01 | 2017-01-01 | CUBIERTA PLACA ONDULADA - S/ ESTRUCTURA | 0 | 1 | m2 | 308.57
GM-O-CUB-030 | CUBIERTA DE POLICARBONATO CON ANGULAR METALICO | 1 | jlmariaca | 2017-01-01 | 2017-01-01 | CUBIERTA DE POLICARBONATO CON ANGULAR METALICO | 0 | 1 | m2 | 314.83
GM-O-CUB-031 | CUBIERTA DE POLICARBONATO CON ESTRUCTURA METALICA | 1 | jlmariaca | 2017-01-01 | 2017-01-01 | CUBIERTA DE POLICARBONATO CON ESTRUCTURA METALICA | 0 | 1 | m2 | 762.73
GM-O-CUB-032 | CUBIERTA DE CALAMINA CON ESTRUCTURA METALICA I | 1 | jlmariaca | 2017-01-01 | 2017-01-01 | CUBIERTA DE CALAMINA CON ESTRUCTURA METALICA I | 0 | 1 | m2 | 677.19
GM-O-CUB-033 | CUBIERTA DE CALAMINA CON ESTRUCTURA METALICA II | 1 | jlmariaca | 2017-01-01 | 2017-01-01 | CUBIERTA DE CALAMINA CON ESTRUCTURA METALICA II | 0 | 1 | m2 | 402.25
GM-O-CUB-034 | PROV Y COLOC DE CALAMINA Nº 28 PARA ESTRUCTURA METALICA DE CUBIERTA | 1 | jlmariaca | 2017-01-01 | 2017-01-01 | PROV Y COLOC DE CALAMINA Nº 28 PARA ESTRUCTURA METALICA DE CUBIERTA | 0 | 1 | m2 | 118.09
GM-O-CUB-035 | PROV Y COLOC DE CALAMINA PLASTICA PARA ESTRUCTURA METALICA DE CUBIERTA | 1 | jlmariaca | 2017-01-01 | 2017-01-01 | PROV Y COLOC DE CALAMINA PLASTICA PARA ESTRUCTURA METALICA DE CUBIERTA | 0 | 1 | m2 | 147.91
GM-O-CUB-037 | CUBIERTA DE CALAMINA Nº 28 INCLUYE MADERAMEN Y CERCHAS | 1 | jlmariaca | 2017-01-01 | 2017-01-01 | CUBIERTA DE CALAMINA Nº 28 INCLUYE MADERAMEN Y CERCHAS | 0 | 1 | m2 | 431.59
GM-O-CUB-040 | ESTRUCTURA METALICA TIPO CERCHA | 1 | jlmariaca | 2017-01-01 | 2017-01-01 | ESTRUCTURA METALICA TIPO CERCHA | 0 | 1 | m2 | 653.87
GM-O-CUB-041 | ESTRUCTURA METALICA PARA CUBIERTA DE POLICARBONATO | 1 | jlmariaca | 2017-01-01 | 2017-01-01 | ESTRUCTURA METALICA PARA CUBIERTA DE POLICARBONATO | 0 | 1 | m2 | 236.99
GM-O-CUB-042 | CUBIERTA DE CALAMINA Nº 28 SOBRE CERCHAS METALICAS (COSTANERAS) | 1 | jlmariaca | 2017-01-01 | 2017-01-01 | CUBIERTA DE CALAMINA Nº 28 SOBRE CERCHAS METALICAS (COSTANERAS) | 0 | 1 | m2 | 360.5
GM-O-CUB-043 | CUBIERTA DE CALAMINA TRAPEZOIDAL N° 28 | 1 | jlmariaca | 2017-01-01 | 2017-01-01 | CUBIERTA DE CALAMINA TRAPEZOIDAL N° 28 | 0 | 1 | m2 | 68.86
GM-O-CUB-045 | CUBIERTA CALAMINA PLASTICA P/ ESTRUCTURA METALICA | 1 | jlmariaca | 2017-01-01 | 2017-01-01 | CUBIERTA CALAMINA PLASTICA P/ ESTRUCTURA METALICA | 0 | 1 | m2 | 315.52
GM-O-CUB-046 | CUBIERTA CALAMINA Nº 28 C/CIELO RASO Y ACERO 10 mm | 1 | jlmariaca | 2017-01-01 | 2017-01-01 | CUBIERTA CALAMINA Nº 28 C/CIELO RASO Y ACERO 10 mm | 0 | 1 | m2 | 1100.81
GM-O-CUB-047 | ESTRUCTURA DE CUBIERTA TIPO PARABOLICO (SUJECION CON CABLE TENSOR DE 1/4") | 1 | jlmariaca | 2017-01-01 | 2017-01-01 | ESTRUCTURA DE CUBIERTA TIPO PARABOLICO (SUJECION CON CABLE TENSOR DE 1/4") | 0 | 1 | m2 | 698.03
GM-O-CUB-052 | CUBIERTA DE CALAMINA PLASTICA - INCLUYE CORREAS COSTANERAS 100x50x15x2 | 1 | jlmariaca | 2017-01-01 | 2017-01-01 | CUBIERTA DE CALAMINA PLASTICA - INCLUYE CORREAS COSTANERAS 100x50x15x2 | 0 | 1 | m2 | 376.93
GM-O-CUB-053 | CUBIERTA DE CALAMINA Nº 28 INCLUYE CORREAS COSTANERAS 100x50x15x2 | 1 | jlmariaca | 2017-01-01 | 2017-01-01 | CUBIERTA DE CALAMINA Nº 28 INCLUYE CORREAS COSTANERAS 100x50x15x2 | 0 | 1 | m2 | 337.1
GM-O-CUB-057 | CABIO METALICO DE CUBIERTA 100 X 50 X 15 X 3 | 1 | jlmariaca | 2017-01-01 | 2017-01-01 | CABIO METALICO DE CUBIERTA 100 X 50 X 15 X 3 | 0 | 1 | ml | 171.61
GM-O-CUB-061 | CUBIERTA DE CALAMINA PLASTICA S/PROV INCLUYE MADERAMEN | 1 | jlmariaca | 2017-01-01 | 2017-01-01 | CUBIERTA DE CALAMINA PLASTICA S/PROV INCLUYE MADERAMEN | 0 | 1 | m2 | 308.96
GM-O-CUB-064 | CERRAMIENTO DE VIDRIO TEMPLADO 10mm EN CUBIERTA | 1 | jlmariaca | 2017-01-01 | 2017-01-01 | CERRAMIENTO DE VIDRIO TEMPLADO 10mm EN CUBIERTA | 0 | 1 | m2 | 946.57
GM-O-CUB-070 | CERRAMIENTO VERTICAL DE CALAMINA TRAPEZOIDAL N°28 | 1 | jlmariaca | 2017-01-01 | 2017-01-01 | CERRAMIENTO VERTICAL DE CALAMINA TRAPEZOIDAL N°28 | 0 | 1 | m2 | 68.02
GM-O-CUB-071 | CUBIERTA DE POLICARBONATO e= 6mm COSTANERA100x50x15x3mm | 1 | jlmariaca | 2017-01-01 | 2017-01-01 | CUBIERTA DE POLICARBONATO e= 6mm COSTANERA100x50x15x3mm | 0 | 1 | m2 | 408.96
GM-O-CUB-073 | CUBIERTA DE CALAMINA/CERCHAS DE MADERA C/PLANCHA DE ACERO | 1 | jlmariaca | 2017-01-01 | 2017-01-01 | CUBIERTA DE CALAMINA/CERCHAS DE MADERA C/PLANCHA DE ACERO | 0 | 1 | m2 | 887.32
GM-O-CUB-075 | PROTECTOR LATERAL DE CALAMINA PLANA GALVANIZADA PARA CUBIERTAS SOBRE LOSA (e=1m) | 1 | jlmariaca | 2017-01-01 | 2017-01-01 | PROTECTOR LATERAL DE CALAMINA PLANA GALVANIZADA PARA CUBIERTAS SOBRE LOSA (e=1m) | 0 | 1 | m2 | 369.9
GM-O-CUB-078 | COLOCACIÓN DE CUBIERTA PLACA ONDULADA SIN PROVISIÓN | 1 | jlmariaca | 2017-01-01 | 2017-01-01 | COLOCACIÓN DE CUBIERTA PLACA ONDULADA SIN PROVISIÓN | 0 | 1 | m2 | 296.77
GM-O-CUB-079 | CUBIERTA DE BLOQUES DE VIDRIO CON ESTRUCTURA METALICA COSTANERA 100x50x15X2 | 1 | jlmariaca | 2017-01-01 | 2017-01-01 | CUBIERTA DE BLOQUES DE VIDRIO CON ESTRUCTURA METALICA COSTANERA 100x50x15X2 | 0 | 1 | m2 | 1121.35
GM-O-CUB-080 | PLACA ONDULADA PARA CUBIERTA INCLUYE CORREAS (COSTANERA 50x25x2 mm) | 1 | jlmariaca | 2017-01-01 | 2017-01-01 | PLACA ONDULADA PARA CUBIERTA INCLUYE CORREAS (COSTANERA 50x25x2 mm) | 0 | 1 | m2 | 354.97
GM-O-CUB-081 | CUBIERTA DE POLICARBONATO E=8 MM INCLUYE CORREAS (COSTANERA 80x40x15x2) | 1 | jlmariaca | 2017-01-01 | 2017-01-01 | CUBIERTA DE POLICARBONATO E=8 MM INCLUYE CORREAS (COSTANERA 80x40x15x2) | 0 | 1 | m2 | 350.28
GM-O-CUB-082 | CUBIERTA BOVEDA TIPO LAK'AUTA | 1 | jlmariaca | 2017-01-01 | 2017-01-01 | CUBIERTA BOVEDA TIPO LAK'AUTA | 0 | 1 | m2 | 279.76
GM-O-CUB-083 | PROV Y COLOC DE CUBIERTA DE POLICARBONBATO PARA PASARELA | 1 | jlmariaca | 2017-01-01 | 2017-01-01 | PROV Y COLOC DE CUBIERTA DE POLICARBONBATO PARA PASARELA | 0 | 1 | ml | 1375.53
GM-O-CUB-084 | CUBIERTA DE CALAMINA Nº 28 C/COSTANERA 80x40x15x2 mm | 1 | jlmariaca | 2017-01-01 | 2017-01-01 | CUBIERTA DE CALAMINA Nº 28 C/COSTANERA 80x40x15x2 mm | 0 | 1 | m2 | 246.86
GM-O-CUB-085 | PROV. E INST. DE CUBIERTA DE POLICARBONATO e= 6mm CON ESTRUCTURA METALICA | 1 | jlmariaca | 2017-01-01 | 2017-01-01 | PROV. E INST. DE CUBIERTA DE POLICARBONATO e= 6mm CON ESTRUCTURA METALICA | 0 | 1 | m2 | 446.11
GM-O-CUB-086 | CUBIERTA CALAMINA ONDULADA Nº28 CON AISLANTE TERMICO-ACUSTICO SOBRE ESTRUCTURA DE MADERA | 1 | jlmariaca | 2017-01-01 | 2017-01-01 | CUBIERTA CALAMINA ONDULADA Nº28 CON AISLANTE TERMICO-ACUSTICO SOBRE ESTRUCTURA DE MADERA | 0 | 1 | m2 | 1024.2
GM-O-CUB-087 | CERCHA DE MADERA | 1 | jlmariaca | 2017-01-01 | 2017-01-01 | CERCHA DE MADERA | 0 | 1 | Pza | 891.05
GM-O-CUB-091 | CUBIERTA DE AGLOMERADO Y SHINGLE (REPOSICION EN MODULO INFANTIL) | 1 | jlmariaca | 2017-01-01 | 2017-01-01 | CUBIERTA DE AGLOMERADO Y SHINGLE (REPOSICION EN MODULO INFANTIL) | 0 | 1 | m2 | 390.52
GM-O-CUB-093 | PROVISION Y COLOCACION DE ESTRUCTURA BASE Y ARROCABE C/ NIVELACION CABECERA DE MURO | 1 | jlmariaca | 2017-01-01 | 2017-01-01 | PROVISION Y COLOCACION DE ESTRUCTURA BASE Y ARROCABE C/ NIVELACION CABECERA DE MURO | 0 | 1 | m | 617.56
GM-O-CUB-095 | PROV. ARMADO Y COLOCADO DE CARCHA DE MADERA EN ESCUADRIA | 1 | jlmariaca | 2017-01-01 | 2017-01-01 | PROV. ARMADO Y COLOCADO DE CARCHA DE MADERA EN ESCUADRIA | 0 | 1 | m2 | 561.9
GM-O-CUB-096 | REFUGIO DE MADERA CON CUBIERTA DE TEJA ONDULADA | 1 | jlmariaca | 2017-01-01 | 2017-01-01 | REFUGIO DE MADERA CON CUBIERTA DE TEJA ONDULADA | 0 | 1 | Gl | 11080.59
GM-O-CUB-097 | CUBIERTA DE CALAMINA SOBRE CERCHAS METALICAS (COSTANERAS) | 1 | jlmariaca | 2017-01-01 | 2017-01-01 | CUBIERTA DE CALAMINA SOBRE CERCHAS METALICAS (COSTANERAS) | 0 | 1 | m2 | 867.47
GM-O-CUB-099 | CUBIERTA DE CALAMINA CON CERCHAS METALICAS (DOS CAIDAS) LUZ DE 12 M | 1 | jlmariaca | 2017-01-01 | 2017-01-01 | CUBIERTA DE CALAMINA CON CERCHAS METALICAS (DOS CAIDAS) LUZ DE 12 M | 0 | 1 | m2 | 562.29
GM-O-CUB-100 | CUBIERTA EXTERIOR DE TEJA COLONIAL CON ESTRUCTURA DE MADERA S/PROVISION DE TEJA Y MADERA | 1 | jlmariaca | 2017-01-01 | 2017-01-01 | CUBIERTA EXTERIOR DE TEJA COLONIAL CON ESTRUCTURA DE MADERA S/PROVISION DE TEJA Y MADERA | 0 | 1 | m2 | 130.89
GM-O-CUB-102 | PROVISION Y COLOCACION DE POLICARBONATO PARA CUBIERTA | 1 | jlmariaca | 2017-01-01 | 2017-01-01 | PROVISION Y COLOCACION DE POLICARBONATO PARA CUBIERTA | 0 | 1 | m2 | 398.34
GM-O-CUB-103 | CUBIERTA DE CALAMINA CON CERCHAS METALICAS (2 CAIDAS) LUZ=13 M | 1 | jlmariaca | 2017-01-01 | 2017-01-01 | CUBIERTA DE CALAMINA CON CERCHAS METALICAS (2 CAIDAS) LUZ=13 M | 0 | 1 | m2 | 712.21
GM-O-CUB-104 | CUBIERTA DE CALAMINA CON CERCHAS METALICAS (4 CAIDAS) LUZ=8.10 M | 1 | jlmariaca | 2017-01-01 | 2017-01-01 | CUBIERTA DE CALAMINA CON CERCHAS METALICAS (4 CAIDAS) LUZ=8.10 M | 0 | 1 | m2 | 906.66
GM-O-CUB-105 | CUBIERTA DE CALAMINA CON CERCHA METÁLICA A=7,35M L= 31,70 M | 1 | jlmariaca | 2017-01-01 | 2017-01-01 | CUBIERTA DE CALAMINA CON CERCHA METÁLICA A=7,35M L= 31,70 M | 0 | 1 | m2 | 758.25
GM-O-CUB-106 | ESTRUCTURA DE MADERA P/CUBIERTA CON AGROFILM (CARPA SOLAR 6x10 M) | 1 | jlmariaca | 2017-01-01 | 2017-01-01 | ESTRUCTURA DE MADERA P/CUBIERTA CON AGROFILM (CARPA SOLAR 6x10 M) | 0 | 1 | Pza | 6901.68
GM-O-CUB-107 | CUBIERTA DESMONTABLE METALICA CON COSTANERAS DE 150x50x15x3 MM | 1 | jlmariaca | 2017-01-01 | 2017-01-01 | CUBIERTA DESMONTABLE METALICA CON COSTANERAS DE 150x50x15x3 MM | 0 | 1 | m2 | 728.83
GM-O-CUB-108 | CUBIERTA DE CALAMINA CON CERCHAS METALICAS (VIVENDAS) | 1 | jlmariaca | 2017-01-01 | 2017-01-01 | CUBIERTA DE CALAMINA CON CERCHAS METALICAS (VIVENDAS) | 0 | 1 | m2 | 570.23
GM-O-CUB-109 | CUBIERTA DE CALAMINA CON CERCHAS METALICAS (AULAS) | 1 | jlmariaca | 2017-01-01 | 2017-01-01 | CUBIERTA DE CALAMINA CON CERCHAS METALICAS (AULAS) | 0 | 1 | m2 | 665.42
GM-O-CUB-110 | CUBIERTA DE POLICARBONATO E=8 MM INCLUYE CORREAS CERRADAS CON PLANCHA (COSTANERA 100X50X15X3 MM) | 1 | jlmariaca | 2017-01-01 | 2017-01-01 | CUBIERTA DE POLICARBONATO E=8 MM INCLUYE CORREAS CERRADAS CON PLANCHA (COSTANERA 100X50X15X3 MM) | 0 | 1 | m2 | 454.01
GM-O-CUB-111 | CUBIERTA DE VIDRIO TEMPLADO CON ESTRUCTURA METALICA | 1 | jlmariaca | 2017-01-01 | 2017-01-01 | CUBIERTA DE VIDRIO TEMPLADO CON ESTRUCTURA METALICA | 0 | 1 | m2 | 1366.65
GM-O-CUB-113 | CUBIERTA DE VIDRIO TEMPLADO DE ESCALERA DE ESCAPE | 1 | jlmariaca | 2017-01-01 | 2017-01-01 | CUBIERTA DE VIDRIO TEMPLADO DE ESCALERA DE ESCAPE | 0 | 1 | m2 | 727.67
GM-O-CUB-114 | ARMADO Y MONTAJE DE ESTEREOESTRUCTURA METALICA CON PERFILES TUBULARES | 1 | jlmariaca | 2017-01-01 | 2017-01-01 | ARMADO Y MONTAJE DE ESTEREOESTRUCTURA METALICA CON PERFILES TUBULARES | 0 | 1 | kg | 77.36
GM-O-CUB-115 | PROVISION Y COLOCADO DE PLANCHA DE REVESTIMIENTO DE 0.5 MM | 1 | jlmariaca | 2017-01-01 | 2017-01-01 | PROVISION Y COLOCADO DE PLANCHA DE REVESTIMIENTO DE 0.5 MM | 0 | 1 | m2 | 83.23
GM-O-CUB-117 | CUBIERTA DE CALAMINA PLASTICA CON CERCHA METALICA | 1 | jlmariaca | 2017-01-01 | 2017-01-01 | CUBIERTA DE CALAMINA PLASTICA CON CERCHA METALICA | 0 | 1 | m2 | 814.24
GM-O-CUB-118 | CUBIERTA DE VIDRIO TEMPLADO DE 6MM Y ESTRUCTURA DE ALUMINIO | 1 | jlmariaca | 2017-01-01 | 2017-01-01 | CUBIERTA DE VIDRIO TEMPLADO DE 6MM Y ESTRUCTURA DE ALUMINIO | 0 | 1 | m2 | 1161.35
GM-O-CUB-119 | PROVISION Y COLOCADO DE CUBIERTA CON PLANCHA ACRILICA DE 4 MM | 1 | jlmariaca | 2017-01-01 | 2017-01-01 | PROVISION Y COLOCADO DE CUBIERTA CON PLANCHA ACRILICA DE 4 MM | 0 | 1 | m2 | 515.34
GM-O-CUB-120 | PROVISION Y COLOCADO CUBIERTA DE TEJA ASFALTICA e= 4 mm CON CERCHA DE MADERA | 1 | jlmariaca | 2017-01-01 | 2017-01-01 | PROVISION Y COLOCADO CUBIERTA DE TEJA ASFALTICA e= 4 mm CON CERCHA DE MADERA | 0 | 1 | m2 | 575.37
GM-O-CUB-121 | PROVISION Y COLOCACION CUBIERTA DE CALAMINA TRAPEZOIDAL CON ESTRUCTURA | 1 | jlmariaca | 2017-01-01 | 2017-01-01 | PROVISION Y COLOCACION CUBIERTA DE CALAMINA TRAPEZOIDAL CON ESTRUCTURA | 0 | 1 | Pza | 1686.17
GM-O-CUB-123 | PERGOLA DE MADERA | 1 | jlmariaca | 2017-01-01 | 2017-01-01 | PERGOLA DE MADERA | 0 | 1 | Pza | 12254.3
GM-O-CUB-124 | PERGOLA C/MATERIAL METALICO Y MADERA | 1 | jlmariaca | 2017-01-01 | 2017-01-01 | PERGOLA C/MATERIAL METALICO Y MADERA | 0 | 1 | m2 | 638.9
GM-O-CUB-125 | CUBIERTA DE CALAMINA TRAPEZOIDAL Nº 28 SOBRE CERCHAS METALICAS (COSTANERAS) | 1 | jlmariaca | 2017-01-01 | 2017-01-01 | CUBIERTA DE CALAMINA TRAPEZOIDAL Nº 28 SOBRE CERCHAS METALICAS (COSTANERAS) | 0 | 1 | m2 | 547.46
GM-O-CUB-126 | PROVISION Y COLOCACION MALLA MEDIA SOMBRA DE 90% | 1 | jlmariaca | 2017-01-01 | 2017-01-01 | PROVISION Y COLOCACION MALLA MEDIA SOMBRA DE 90% | 0 | 1 | m2 | 56.53
GM-O-CUB-127 | CUBIERTA DE CALAMINA TRAPEZOIDAL Nº 28 INCLUYE ESTRUCTURA | 1 | jlmariaca | 2017-01-01 | 2017-01-01 | CUBIERTA DE CALAMINA TRAPEZOIDAL Nº 28 INCLUYE ESTRUCTURA | 0 | 1 | m2 | 736.09
GM-O-CUB-128 | PROVISION Y COLOCADO DE POLICARBONATO INCOLORO e = 6 mm | 1 | jlmariaca | 2017-01-01 | 2017-01-01 | PROVISION Y COLOCADO DE POLICARBONATO INCOLORO e = 6 mm | 0 | 1 | m2 | 134.21
GM-O-CUB-129 | REMOSION Y REPARACION CUBIERTA INCLUYE MADERAMEN S/PROV CALAMINA | 1 | jlmariaca | 2017-01-01 | 2017-01-01 | REMOSION Y REPARACION CUBIERTA INCLUYE MADERAMEN S/PROV CALAMINA | 0 | 1 | m2 | 369.74
GM-O-CUB-131 | CUBIERTA CALAMINA TRAPEZOIDAL CON ESTRUCTURA Y PLANCHAS DE CALAMINA PLANA | 1 | jlmariaca | 2017-01-01 | 2017-01-01 | CUBIERTA CALAMINA TRAPEZOIDAL CON ESTRUCTURA Y PLANCHAS DE CALAMINA PLANA | 0 | 1 | Pza | 1519.74
GM-O-CUB-132 | CERCHA CON PERFILES DE ACERO GALVANIZADO | 1 | jlmariaca | 2017-01-01 | 2017-01-01 | CERCHA CON PERFILES DE ACERO GALVANIZADO | 0 | 1 | m2 | 223.43
GM-O-CUB-135 | ARMADO Y MONTAJE DE ESTEREOESTRUCTURA METALICA CON PERFILES TUBULARES | 1 | jlmariaca | 2017-01-01 | 2017-01-01 | ARMADO Y MONTAJE DE ESTEREOESTRUCTURA METALICA CON PERFILES TUBULARES | 0 | 1 | kg | 56.04
GM-O-CUB-136 | PROVISION Y COLOCADO DE CALAMINA PLANA Nº 28 SOBRE ESTRUCTURA METALICA DE CUBIERTA | 1 | jlmariaca | 2017-01-01 | 2017-01-01 | PROVISION Y COLOCADO DE CALAMINA PLANA Nº 28 SOBRE ESTRUCTURA METALICA DE CUBIERTA | 0 | 1 | m2 | 109.69
GM-O-CUB-137 | PROVISION Y COLOCADO DE CALAMINA TRAPEZOIDAL Nº 28 SOBRE ESTRUCTURA METALICA DE CUBIERTA | 1 | jlmariaca | 2017-01-01 | 2017-01-01 | PROVISION Y COLOCADO DE CALAMINA TRAPEZOIDAL Nº 28 SOBRE ESTRUCTURA METALICA DE CUBIERTA | 0 | 1 | m2 | 86.31
GM-O-CUB-138 | ESTRUCTURA METALICA DESMONTABLE PARA CUBIERTA POSTA MANTENIMIENTO | 1 | jlmariaca | 2017-01-01 | 2017-01-01 | ESTRUCTURA METALICA DESMONTABLE PARA CUBIERTA POSTA MANTENIMIENTO | 0 | 1 | m2 | 718.39
GM-O-CUB-144 | CUBIERTA PARA EL CITE JOYERIA INCLUYE CERCHAS Y CORREAS | 1 | jlmariaca | 2017-01-01 | 2017-01-01 | CUBIERTA PARA EL CITE JOYERIA INCLUYE CERCHAS Y CORREAS | 0 | 1 | m2 | 660.98
GM-O-CUB-145 | CUBIERTA DE CALAMINA ONDULADA Nº 28 (NO INCLUYE ESTRUCTURA METÁLICA) | 1 | jlmariaca | 2017-01-01 | 2017-01-01 | CUBIERTA DE CALAMINA ONDULADA Nº 28 (NO INCLUYE ESTRUCTURA METÁLICA) | 0 | 1 | m2 | 270.3
GM-O-CUB-146 | PROV. Y COLOC. ESTRUCTURA METALICA PARA CUBIERTA | 1 | jlmariaca | 2017-01-01 | 2017-01-01 | PROV. Y COLOC. ESTRUCTURA METALICA PARA CUBIERTA | 0 | 1 | kg | 50.1
GM-O-CUB-147 | REPOSICION DE CUBIERTA RUSTICA DE PAJA | 1 | jlmariaca | 2017-01-01 | 2017-01-01 | REPOSICION DE CUBIERTA RUSTICA DE PAJA | 0 | 1 | m2 | 126.67
GM-O-CUB-148 | DESATE DE CUBIERTA TIPO PLACA ASFALTICA | 1 | jlmariaca | 2017-01-01 | 2017-01-01 | DESATE DE CUBIERTA TIPO PLACA ASFALTICA | 0 | 1 | m2 | 52.9
GM-O-CUB-149 | PROVISION Y COLOCACION CUBIERTA DE VIDRIO TEMPLADO DE 10mm ESMERILADO INC. PASADORES Y CANAL DE ALUMINIO | 1 | jlmariaca | 2017-01-01 | 2017-01-01 | PROVISION Y COLOCACION CUBIERTA DE VIDRIO TEMPLADO DE 10mm ESMERILADO INC. PASADORES Y CANAL DE ALUMINIO | 0 | 1 | m2 | 820.38
GM-O-CUB-150 | PROVISION Y COLOCACION CUBIERTA DE VIDRIO TEMPLADO DE 10mm INC. PASADORES | 1 | jlmariaca | 2017-01-01 | 2017-01-01 | PROVISION Y COLOCACION CUBIERTA DE VIDRIO TEMPLADO DE 10mm INC. PASADORES | 0 | 1 | m2 | 997.91
GM-O-CUB-151 | ESTRUCTURA METALICA PARA CUBIERTA DE VIDRIO TEMPLADO | 1 | jlmariaca | 2017-01-01 | 2017-01-01 | ESTRUCTURA METALICA PARA CUBIERTA DE VIDRIO TEMPLADO | 0 | 1 | m2 | 1130.33
GM-O-CUB-152 | CUBIERTA DE VIDRIO TEMPLADO Y PLACAS DE ALUMINIO PARA ESCALERA - HOSPITAL COTAHUMA | 1 | jlmariaca | 2017-01-01 | 2017-01-01 | CUBIERTA DE VIDRIO TEMPLADO Y PLACAS DE ALUMINIO PARA ESCALERA - HOSPITAL COTAHUMA | 0 | 1 | Gl | 84050.45
GM-O-CUB-153 | CUBIERTA DE VIDRIO TEMPLADO CON ESTRUCTURA METALICA PARA INGRESO - HOSPITAL COTAHUMA | 1 | jlmariaca | 2017-01-01 | 2017-01-01 | CUBIERTA DE VIDRIO TEMPLADO CON ESTRUCTURA METALICA PARA INGRESO - HOSPITAL COTAHUMA | 0 | 1 | Gl | 89672.37
GM-O-CUB-154 | TRAGALUZ CENTRAL DE VIDRIO TEMPLADO CON ESTRUCTURA METALICA - HOSPITAL COTAHUMA | 1 | jlmariaca | 2017-01-01 | 2017-01-01 | TRAGALUZ CENTRAL DE VIDRIO TEMPLADO CON ESTRUCTURA METALICA - HOSPITAL COTAHUMA | 0 | 1 | Gl | 68114.31
GM-O-CUB-155 | PROV Y COLOC. CUBIERTA DE POLICARBONATO E=10 MM COLOR CON FILTRO SOLAR UV SIN ESTRUCTURA | 1 | jlmariaca | 2017-01-01 | 2017-01-01 | PROV Y COLOC. CUBIERTA DE POLICARBONATO E=10 MM COLOR CON FILTRO SOLAR UV SIN ESTRUCTURA | 0 | 1 | m2 | 249.36
GM-O-CUB-156 | PROVISION Y COLOCADO DE COBERTOR TIPO MALLA SEMISOMBRA | 1 | jlmariaca | 2017-01-01 | 2017-01-01 | PROVISION Y COLOCADO DE COBERTOR TIPO MALLA SEMISOMBRA | 0 | 1 | m2 | 56.61
GM-O-CUB-157 | CUBIERTA DE POLICARBONATO COMPACTO 4 MM (CON PROTECCION UV) | 1 | jlmariaca | 2017-01-01 | 2017-01-01 | CUBIERTA DE POLICARBONATO COMPACTO 4 MM (CON PROTECCION UV) | 0 | 1 | m2 | 469.45
GM-O-CUB-158 | CUBIERTA METALICA SECTOR AV. PERU - TERMINAL DE BUSES | 1 | jlmariaca | 2017-01-01 | 2017-01-01 | CUBIERTA METALICA SECTOR AV. PERU - TERMINAL DE BUSES | 0 | 1 | Gl | 371920.8
GM-O-CUB-159 | CUBIERTA METALICA SECTOR CENTRAL - TERMINAL DE BUSES | 1 | jlmariaca | 2017-01-01 | 2017-01-01 | CUBIERTA METALICA SECTOR CENTRAL - TERMINAL DE BUSES | 0 | 1 | Gl | 1461117.36
GM-O-CUB-160 | CUBIERTA METALICA REPLICA EIFFEL - TERMINAL DE BUSES | 1 | jlmariaca | 2017-01-01 | 2017-01-01 | CUBIERTA METALICA REPLICA EIFFEL - TERMINAL DE BUSES | 0 | 1 | Gl | 2714358.96
GM-O-CUM-001 | CUMBRERA CALAMINA PLANA | 1 | jlmariaca | 2017-01-01 | 2017-01-01 | CUMBRERA CALAMINA PLANA | 0 | 1 | m | 147.75
GM-O-CUM-002 | CUMBRERA DE TEJA COLONIAL (L= 0.50m) | 1 | jlmariaca | 2017-01-01 | 2017-01-01 | CUMBRERA DE TEJA COLONIAL (L= 0.50m) | 0 | 1 | ml | 56.41
GM-O-CUM-004 | CUMBRERA PARA CUBIERTA METALICA TIPO SANDWICH | 1 | jlmariaca | 2017-01-01 | 2017-01-01 | CUMBRERA PARA CUBIERTA METALICA TIPO SANDWICH | 0 | 1 | m | 375.26
GM-O-CUM-005 | CUMBRERA PLACA ONDULADA | 1 | jlmariaca | 2017-01-01 | 2017-01-01 | CUMBRERA PLACA ONDULADA | 0 | 1 | m | 164.47
GM-O-CUM-007 | CUMBRERA DE CALAMINA PLANA Nº 26 | 1 | jlmariaca | 2017-01-01 | 2017-01-01 | CUMBRERA DE CALAMINA PLANA Nº 26 | 0 | 1 | m | 156.83
GM-O-CUM-008 | CUMBRERA DE CALAMINA PLANA Nº 28 PARA ESTRUCTURA METALICA | 1 | jlmariaca | 2017-01-01 | 2017-01-01 | CUMBRERA DE CALAMINA PLANA Nº 28 PARA ESTRUCTURA METALICA | 0 | 1 | m | 131.37
GM-O-CUN-001 | CUNETA CON MAMPOSTERIA TIPO A | 1 | jlmariaca | 2017-01-01 | 2017-01-01 | CUNETA CON MAMPOSTERIA TIPO A | 0 | 1 | m2 | 462.13
GM-O-CUN-002 | CUNETA CON MAMPOSTERIA TIPO B | 1 | jlmariaca | 2017-01-01 | 2017-01-01 | CUNETA CON MAMPOSTERIA TIPO B | 0 | 1 | m2 | 166.34
GM-O-CUN-003 | CUNETA CON ZAMPEADO DE PIEDRA | 1 | jlmariaca | 2017-01-01 | 2017-01-01 | CUNETA CON ZAMPEADO DE PIEDRA | 0 | 1 | m2 | 102.61
GM-O-CUN-004 | CUNETAS CON ZAMPEADO DE PIEDRA Y EMBOQUILLADO MORT 1:3 | 1 | jlmariaca | 2017-01-01 | 2017-01-01 | CUNETAS CON ZAMPEADO DE PIEDRA Y EMBOQUILLADO MORT 1:3 | 0 | 1 | m2 | 141.21
GM-O-CUN-005 | CUNETA DE Hº e = 20 cm, B = 40 cm, TAL = 1:1, ANCHO T = 1.7 m, ALT T. = 65 cm | 1 | jlmariaca | 2017-01-01 | 2017-01-01 | CUNETA DE Hº e = 20 cm, B = 40 cm, TAL = 1:1, ANCHO T = 1.7 m, ALT T. = 65 cm | 0 | 1 | ml | 222.97
GM-O-CUN-009 | CUNETA DE Hº Cº e = 10 cm, BASE = 40 cm, ALT. = 30 cm, ANCHO T. = 1.0 m | 1 | jlmariaca | 2017-01-01 | 2017-01-01 | CUNETA DE Hº Cº e = 10 cm, BASE = 40 cm, ALT. = 30 cm, ANCHO T. = 1.0 m | 0 | 1 | ml | 210.18
GM-O-CUN-011 | CUNETA DE HºAº (0.4x0.5x0.07m) | 1 | jlmariaca | 2017-01-01 | 2017-01-01 | CUNETA DE HºAº (0.4x0.5x0.07m) | 0 | 1 | m | 342.07
GM-O-CUN-012 | CUNETA DE PIEDRA C/REVESTIMIENTO e = 4 cm DOSIF 1:2:3 | 1 | jlmariaca | 2017-01-01 | 2017-01-01 | CUNETA DE PIEDRA C/REVESTIMIENTO e = 4 cm DOSIF 1:2:3 | 0 | 1 | m2 | 242.89
GM-O-CUN-013 | CUNETA TIPO B S/DISEÑO | 1 | jlmariaca | 2017-01-01 | 2017-01-01 | CUNETA TIPO B S/DISEÑO | 0 | 1 | m | 357.43
GM-O-CUN-014 | CUNETA DE PIEDRA C/REVESTIMIENTO e = 4 cm DOSIF 1:2:3 S/PROV DE PIEDRA | 1 | jlmariaca | 2017-01-01 | 2017-01-01 | CUNETA DE PIEDRA C/REVESTIMIENTO e = 4 cm DOSIF 1:2:3 S/PROV DE PIEDRA | 0 | 1 | m2 | 223.27
GM-O-CUN-015 | PROV. Y COLOCADO DE CUNETA PREFABRICADA DE Hº Aº (DIM INTERIOR H=0.4, A=0.3, e=0.12 M) | 1 | jlmariaca | 2017-01-01 | 2017-01-01 | PROV. Y COLOCADO DE CUNETA PREFABRICADA DE Hº Aº (DIM INTERIOR H=0.4, A=0.3, e=0.12 M) | 0 | 1 | m | 343.61
GM-O-CUN-016 | CUNETA RECTANGULAR PREFABRICADA DE Hº Aº DIM INTERIOR H=0.25, A=0.2, e=0.1 m | 1 | jlmariaca | 2017-01-01 | 2017-01-01 | CUNETA RECTANGULAR PREFABRICADA DE Hº Aº DIM INTERIOR H=0.25, A=0.2, e=0.1 m | 0 | 1 | m | 319.21
GM-O-CUN-017 | CUNETA DE MAMPOSTERIA (INT 0.6 X 0.5 h=0.9 A=1.0) | 1 | jlmariaca | 2017-01-01 | 2017-01-01 | CUNETA DE MAMPOSTERIA (INT 0.6 X 0.5 h=0.9 A=1.0) | 0 | 1 | m | 627.3
GM-O-CUN-018 | CUNETA DE HORMIGON CICLOPEO (INT 0.6 X 0.3 X 0.5) | 1 | jlmariaca | 2017-01-01 | 2017-01-01 | CUNETA DE HORMIGON CICLOPEO (INT 0.6 X 0.3 X 0.5) | 0 | 1 | m | 471.17
GM-O-CUN-019 | PROV Y COLOC DE CUNETA PREFABRICADA DE Hº Aº (DIM INTERIOR H=0.2, A=0.5, e=0.12 m) | 1 | jlmariaca | 2017-01-01 | 2017-01-01 | PROV Y COLOC DE CUNETA PREFABRICADA DE Hº Aº (DIM INTERIOR H=0.2, A=0.5, e=0.12 m) | 0 | 1 | m | 392.09
GM-O-DEM-001 | DEMOLICION DE CONCRETO e = 13 - 18 cm | 1 | jlmariaca | 2017-01-01 | 2017-01-01 | DEMOLICION DE CONCRETO e = 13 - 18 cm | 0 | 1 | m3 | 352.61
GM-O-DEM-002 | DEMOLICION DE CONCRETO e = 8 - 12 cm | 1 | jlmariaca | 2017-01-01 | 2017-01-01 | DEMOLICION DE CONCRETO e = 8 - 12 cm | 0 | 1 | m3 | 317.35
GM-O-DEM-003 | DEMOLICION DE CONCRETO e = 3 - 5 cm CON COMBO Y BARRETAS | 1 | jlmariaca | 2017-01-01 | 2017-01-01 | DEMOLICION DE CONCRETO e = 3 - 5 cm CON COMBO Y BARRETAS | 0 | 1 | m3 | 282.09
GM-O-DEM-004 | DEMOLICION DE CORDON DE ACERA | 1 | jlmariaca | 2017-01-01 | 2017-01-01 | DEMOLICION DE CORDON DE ACERA | 0 | 1 | ml | 24.7
GM-O-DEM-005 | DEMOLICION DE HORMIGON ARMADO | 1 | jlmariaca | 2017-01-01 | 2017-01-01 | DEMOLICION DE HORMIGON ARMADO | 0 | 1 | m3 | 493.66
GM-O-DEM-006 | DEMOLICION DE HORMIGON DE BOVEDA | 1 | jlmariaca | 2017-01-01 | 2017-01-01 | DEMOLICION DE HORMIGON DE BOVEDA | 0 | 1 | m3 | 352.61
GM-O-DEM-007 | DEMOLICION DE MAMPOSTERIA DENTRO DE GALERIAS | 1 | jlmariaca | 2017-01-01 | 2017-01-01 | DEMOLICION DE MAMPOSTERIA DENTRO DE GALERIAS | 0 | 1 | m3 | 458.4
GM-O-DEM-008 | DEMOLICION DE PAVIMENTO DE e = 5 - 7 cm | 1 | jlmariaca | 2017-01-01 | 2017-01-01 | DEMOLICION DE PAVIMENTO DE e = 5 - 7 cm | 0 | 1 | m2 | 70.5
GM-O-DEM-009 | DEMOLICION DE REVOQUE DE CAL-CEMENTO-ARENA | 1 | jlmariaca | 2017-01-01 | 2017-01-01 | DEMOLICION DE REVOQUE DE CAL-CEMENTO-ARENA | 0 | 1 | m3 | 59.95
GM-O-DEM-010 | DEMOLICION DE MURO DE LADRILLO | 1 | jlmariaca | 2017-01-01 | 2017-01-01 | DEMOLICION DE MURO DE LADRILLO | 0 | 1 | m2 | 88.15
GM-O-DEM-011 | DEMOLICION DE MURO DE MAMPOSTERIA DE PIEDRA | 1 | jlmariaca | 2017-01-01 | 2017-01-01 | DEMOLICION DE MURO DE MAMPOSTERIA DE PIEDRA | 0 | 1 | m3 | 260.94
GM-O-DEM-012 | DEMOLICION DE MURO TABIQUE e = 18 cm | 1 | jlmariaca | 2017-01-01 | 2017-01-01 | DEMOLICION DE MURO TABIQUE e = 18 cm | 0 | 1 | m3 | 141.05
GM-O-DEM-013 | DEMOLICION Y DESATE DE MUROS DE ADOBE | 1 | jlmariaca | 2017-01-01 | 2017-01-01 | DEMOLICION Y DESATE DE MUROS DE ADOBE | 0 | 1 | m3 | 105.78
GM-O-DEM-014 | DEMOLICION HORMIGON SIMPLE | 1 | jlmariaca | 2017-01-01 | 2017-01-01 | DEMOLICION HORMIGON SIMPLE | 0 | 1 | m3 | 385.72
GM-O-DEM-015 | DEMOLICION DE HORMIGON CICLOPEO | 1 | jlmariaca | 2017-01-01 | 2017-01-01 | DEMOLICION DE HORMIGON CICLOPEO | 0 | 1 | m3 | 265.29
GM-O-DEM-019 | DEMOLICION MAMPOSTERIA DE PIEDRA | 1 | jlmariaca | 2017-01-01 | 2017-01-01 | DEMOLICION MAMPOSTERIA DE PIEDRA | 0 | 1 | m3 | 253.88
GM-O-DEM-020 | DEMOLICION DE CARPETA ASFÁLTICA ENTRE 5 - 7 cm. | 1 | jlmariaca | 2017-01-01 | 2017-01-01 | DEMOLICION DE CARPETA ASFÁLTICA ENTRE 5 - 7 cm. | 0 | 1 | m2 | 25.25
GM-O-DEM-021 | DEMOLICION DE HORMIGON SIMPLE C/MARTILLO NEUMATICO | 1 | jlmariaca | 2017-01-01 | 2017-01-01 | DEMOLICION DE HORMIGON SIMPLE C/MARTILLO NEUMATICO | 0 | 1 | m3 | 467.37
GM-O-DEM-022 | DEMOLICION DE CORDON DE ACERA (NOCTURNO) | 1 | jlmariaca | 2017-01-01 | 2017-01-01 | DEMOLICION DE CORDON DE ACERA (NOCTURNO) | 0 | 1 | m | 31.73
GM-O-DEM-023 | DEMOLICION DE PAVIMENTO DE e = 5 - 7 cm (NOCTURNO) | 1 | jlmariaca | 2017-01-01 | 2017-01-01 | DEMOLICION DE PAVIMENTO DE e = 5 - 7 cm (NOCTURNO) | 0 | 1 | m2 | 77.58
GM-O-DEM-024 | DEMOLICION DE HORMIGON SIMPLE C/MARTILLO NEUMATICO (NOCTURNO) | 1 | jlmariaca | 2017-01-01 | 2017-01-01 | DEMOLICION DE HORMIGON SIMPLE C/MARTILLO NEUMATICO (NOCTURNO) | 0 | 1 | m3 | 496.68
GM-O-DEM-025 | DEMOLICION DE HORMIGON SIMPLE | 1 | jlmariaca | 2017-01-01 | 2017-01-01 | DEMOLICION DE HORMIGON SIMPLE | 0 | 1 | m3 | 458.4
GM-O-DEM-026 | DEMOLICION DE H°A° RETROEXCAVADORA C/MARTILLO INCORPORADO | 1 | jlmariaca | 2017-01-01 | 2017-01-01 | DEMOLICION DE H°A° RETROEXCAVADORA C/MARTILLO INCORPORADO | 0 | 1 | m3 | 647.9
GM-O-DES-002 | DESVIO TIPO A DE MADERA PARA RIOS PRINCIPALES (3 USOS) | 1 | jlmariaca | 2017-01-01 | 2017-01-01 | DESVIO TIPO A DE MADERA PARA RIOS PRINCIPALES (3 USOS) | 0 | 1 | ml | 396.25
GM-O-DES-003 | DESVIO TIPO A FABRICADOS EN MADERA P/ RIOS SECUNDARIOS (4 USOS) | 1 | jlmariaca | 2017-01-01 | 2017-01-01 | DESVIO TIPO A FABRICADOS EN MADERA P/ RIOS SECUNDARIOS (4 USOS) | 0 | 1 | ml | 326.1
GM-O-DES-004 | DESVIO TIPO B CON CALAMINA (5 USOS) | 1 | jlmariaca | 2017-01-01 | 2017-01-01 | DESVIO TIPO B CON CALAMINA (5 USOS) | 0 | 1 | ml | 115.46
GM-O-DES-005 | DESVIO TIPO C (CON TIERRA, MOVIMIENTO MANUAL) | 1 | jlmariaca | 2017-01-01 | 2017-01-01 | DESVIO TIPO C (CON TIERRA, MOVIMIENTO MANUAL) | 0 | 1 | ml | 77.03
GM-O-DES-006 | DESVIO TIPO D DE TUBERIA PVC 4" | 1 | jlmariaca | 2017-01-01 | 2017-01-01 | DESVIO TIPO D DE TUBERIA PVC 4" | 0 | 1 | ml | 93.31
GM-O-DES-007 | DESVIO TIPO D DE TUBERIA PVC 8" | 1 | jlmariaca | 2017-01-01 | 2017-01-01 | DESVIO TIPO D DE TUBERIA PVC 8" | 0 | 1 | ml | 391.13
GM-O-DES-008 | DESVIO TIPO D DE TUBERIA PVC 10" | 1 | jlmariaca | 2017-01-01 | 2017-01-01 | DESVIO TIPO D DE TUBERIA PVC 10" | 0 | 1 | ml | 468.02
GM-O-DES-009 | DESVIO CON ARMADO DE GAVIONES (INCLUYE MALLA) | 1 | jlmariaca | 2017-01-01 | 2017-01-01 | DESVIO CON ARMADO DE GAVIONES (INCLUYE MALLA) | 0 | 1 | m3 | 495.14
GM-O-DES-010 | DESVIO CON YUTE (CON TIERRA, MOVIMIENTO MANUAL) | 1 | jlmariaca | 2017-01-01 | 2017-01-01 | DESVIO CON YUTE (CON TIERRA, MOVIMIENTO MANUAL) | 0 | 1 | m3 | 123.65
GM-O-DES-011 | DESVIO TIPO D TUBERIA DE PVC 6" | 1 | jlmariaca | 2017-01-01 | 2017-01-01 | DESVIO TIPO D TUBERIA DE PVC 6" | 0 | 1 | ml | 169.05
GM-O-DES-012 | DESVIO TIPO C (CON TIERRA MOV MANUAL) | 1 | jlmariaca | 2017-01-01 | 2017-01-01 | DESVIO TIPO C (CON TIERRA MOV MANUAL) | 0 | 1 | ml | 173.63
GM-O-DES-013 | DESVIO DE SISTEMA DE ALCANTARILLADO SANITARIO | 1 | jlmariaca | 2017-01-01 | 2017-01-01 | DESVIO DE SISTEMA DE ALCANTARILLADO SANITARIO | 0 | 1 | ml | 2235
GM-O-DES-015 | DESVIO AEREO TEMPORAL CON TUBERIA PVC SDR 41 6" | 1 | jlmariaca | 2017-01-01 | 2017-01-01 | DESVIO AEREO TEMPORAL CON TUBERIA PVC SDR 41 6" | 0 | 1 | ml | 100.2
GM-O-DES-016 | DESVIO AEREO TIPO A RIOS PRINCIPALES | 1 | jlmariaca | 2017-01-01 | 2017-01-01 | DESVIO AEREO TIPO A RIOS PRINCIPALES | 0 | 1 | m | 4539.23
GM-O-DES-017 | DESVIO PROVISIONAL DE ALCANTARILLADO DOMICILIARIO | 1 | jlmariaca | 2017-01-01 | 2017-01-01 | DESVIO PROVISIONAL DE ALCANTARILLADO DOMICILIARIO | 0 | 1 | m | 100.49
GM-O-DIN-001 | DINTEL DE LADRILLO DE 6H ARMADO | 1 | jlmariaca | 2017-01-01 | 2017-01-01 | DINTEL DE LADRILLO DE 6H ARMADO | 0 | 1 | ml | 113.09
GM-O-DIN-002 | DINTELES 20 x 30 c/4 VARILLAS DE 3/8" Y ANILLO DE 1/4" c/20 cm | 1 | jlmariaca | 2017-01-01 | 2017-01-01 | DINTELES 20 x 30 c/4 VARILLAS DE 3/8" Y ANILLO DE 1/4" c/20 cm | 0 | 1 | ml | 500.51
GM-O-DIN-003 | DINTELES DE MADERA | 1 | jlmariaca | 2017-01-01 | 2017-01-01 | DINTELES DE MADERA | 0 | 1 | ml | 106.5
GM-O-DIN-004 | DINTEL DE HORMIGON ARMADO | 1 | jlmariaca | 2017-01-01 | 2017-01-01 | DINTEL DE HORMIGON ARMADO | 0 | 1 | m3 | 3813.22
GM-O-DIN-005 | DINTELES DE CALLAPOS | 1 | jlmariaca | 2017-01-01 | 2017-01-01 | DINTELES DE CALLAPOS | 0 | 1 | ml | 167.81
GM-O-DIN-006 | DINTEL DE MADERA VIGA 6"X2" | 1 | jlmariaca | 2017-01-01 | 2017-01-01 | DINTEL DE MADERA VIGA 6"X2" | 0 | 1 | m | 126.24
GM-O-DOV-001 | COLOC DE DOVELAS PREFABRICADAS PARA EMBOVEDADO | 1 | jlmariaca | 2017-01-01 | 2017-01-01 | COLOC DE DOVELAS PREFABRICADAS PARA EMBOVEDADO | 0 | 1 | Pza | 210.82
GM-O-DRN-001 | DRENAJE DE PVC | 1 | jlmariaca | 2017-01-01 | 2017-01-01 | DRENAJE DE PVC | 0 | 1 | ml | 143.21
GM-O-DRN-002 | DRENAJE CON GEOTEXTIL | 1 | jlmariaca | 2017-01-01 | 2017-01-01 | DRENAJE CON GEOTEXTIL | 0 | 1 | ml | 199.17
GM-O-DRN-010 | DRENAJE DE PIEDRA GRAVA Y POLIETILENO | 1 | jlmariaca | 2017-01-01 | 2017-01-01 | DRENAJE DE PIEDRA GRAVA Y POLIETILENO | 0 | 1 | m3 | 395.55
GM-O-DRN-011 | DRENAJE TRASDOS MURO | 1 | jlmariaca | 2017-01-01 | 2017-01-01 | DRENAJE TRASDOS MURO | 0 | 1 | m | 269.29
GM-O-DRN-012 | SUBDREN INCLUIDO TUBERIA d=6" Y GEOTEXTIL NO TEJIDO EN POLIESTER | 1 | jlmariaca | 2017-01-01 | 2017-01-01 | SUBDREN INCLUIDO TUBERIA d=6" Y GEOTEXTIL NO TEJIDO EN POLIESTER | 0 | 1 | m | 322.53
GM-O-DRN-013 | PROVISION Y COLOCACION DE DRENAJE VERTICAL CON GEOCOMPUESTO (H=5M) | 1 | jlmariaca | 2017-01-01 | 2017-01-01 | PROVISION Y COLOCACION DE DRENAJE VERTICAL CON GEOCOMPUESTO (H=5M) | 0 | 1 | m | 506.13
GM-O-DRN-014 | DRENAJE DE PIEDRA Y GRAVA 1 1/2" | 1 | jlmariaca | 2017-01-01 | 2017-01-01 | DRENAJE DE PIEDRA Y GRAVA 1 1/2" | 0 | 1 | m3 | 312.13
GM-O-DRN-016 | PROV Y COLOC DE DRENAJE VERTICAL CON GEOCOMPUESTO | 1 | jlmariaca | 2017-01-01 | 2017-01-01 | PROV Y COLOC DE DRENAJE VERTICAL CON GEOCOMPUESTO | 0 | 1 | m2 | 124.23
GM-O-DRN-017 | HUAIRA CAÑONES | 1 | jlmariaca | 2017-01-01 | 2017-01-01 | HUAIRA CAÑONES | 0 | 1 | ml | 259.47
GM-O-DRN-019 | SUBDREN DE ALTO=2,00 M Y ANCHO=0,60 M CON GEOTEXTIL Y TUBERIA DE PVC 6" PERFORADA | 1 | jlmariaca | 2017-01-01 | 2017-01-01 | SUBDREN DE ALTO=2,00 M Y ANCHO=0,60 M CON GEOTEXTIL Y TUBERIA DE PVC 6" PERFORADA | 0 | 1 | m | 692.74
GM-O-DRN-020 | PROVISION Y COLOCADO MEMBRANA GEOTEXTIL NO TEJIDO APERTURA APARENTE (0,18mm) | 1 | jlmariaca | 2017-01-01 | 2017-01-01 | PROVISION Y COLOCADO MEMBRANA GEOTEXTIL NO TEJIDO APERTURA APARENTE (0,18mm) | 0 | 1 | m2 | 42.19
GM-O-DRN-022 | COLOCADO DE DRENAJE DE PIEDRA h=0.45 m SIN PROV DE MATERIALES | 1 | jlmariaca | 2017-01-01 | 2017-01-01 | COLOCADO DE DRENAJE DE PIEDRA h=0.45 m SIN PROV DE MATERIALES | 0 | 1 | m3 | 125.25
GM-O-DRN-023 | COLOCACION DE DRENAJE DE PIEDRA h <= 0.45 m SIN PROVISION DE MATERIALES | 1 | jlmariaca | 2017-01-01 | 2017-01-01 | COLOCACION DE DRENAJE DE PIEDRA h <= 0.45 m SIN PROVISION DE MATERIALES | 0 | 1 | m3 | 125.25
GM-O-DRN-024 | GEODREN VERTICAL | 1 | jlmariaca | 2017-01-01 | 2017-01-01 | GEODREN VERTICAL | 0 | 1 | m2 | 87.29
GM-O-DRN-025 | PROVISION Y COLOCADO DE GRAVILLA DE 3/8" P/CANCHA DE CESPED SINTETICO | 1 | jlmariaca | 2017-01-01 | 2017-01-01 | PROVISION Y COLOCADO DE GRAVILLA DE 3/8" P/CANCHA DE CESPED SINTETICO | 0 | 1 | m3 | 223.35
GM-O-DRN-026 | SUBDREN DE ALTO=2,30M, ANCHO=0,40M CON GEOTEXTIL Y TUBERIA DE PVC DE 6” SDR-41 | 1 | jlmariaca | 2017-01-01 | 2017-01-01 | SUBDREN DE ALTO=2,30M, ANCHO=0,40M CON GEOTEXTIL Y TUBERIA DE PVC DE 6” SDR-41 | 0 | 1 | m | 567.46
GM-O-ECT-001 | ESCOTILLA DE METAL PARA TECHO | 1 | jlmariaca | 2017-01-01 | 2017-01-01 | ESCOTILLA DE METAL PARA TECHO | 0 | 1 | Pza | 613.73
GM-O-ECT-002 | PROV Y COLOC ESCOTILLA CIELO FALSO DRYWALL | 1 | jlmariaca | 2017-01-01 | 2017-01-01 | PROV Y COLOC ESCOTILLA CIELO FALSO DRYWALL | 0 | 1 | Pza | 447.46
GM-O-ELC-004 | PROVISION E INSTALACION DE MEDIDOR ELECTRICO DE ENERGIA ELECTRICA TRIFASICO, CALIBRADO, CONEXION DELTA/ESTRELLA 400/230 V, 50 HZ | 1 | jlmariaca | 2017-01-01 | 2017-01-01 | PROVISION E INSTALACION DE MEDIDOR ELECTRICO DE ENERGIA ELECTRICA TRIFASICO, CALIBRADO, CONEXION DELTA/ESTRELLA 400/230 V, 50 HZ | 0 | 1 | Pza | 4594.79
GM-O-ELC-005 | PROVISION E INSTALACION PALCA DE INTERRUPTOR TRIPLE | 1 | jlmariaca | 2017-01-01 | 2017-01-01 | PROVISION E INSTALACION PALCA DE INTERRUPTOR TRIPLE | 0 | 1 | Pza | 54.11
GM-O-ELC-006 | PROVISION E INSTALACION DE PLACA DE INTERUPTOR DOBLE | 1 | jlmariaca | 2017-01-01 | 2017-01-01 | PROVISION E INSTALACION DE PLACA DE INTERUPTOR DOBLE | 0 | 1 | Pza | 39.42
GM-O-ELC-007 | PROVISON E INSTALACION DE INTERRUPTOR AUTOMATICO DE CAJA MOLDEADA TRIPOLAR REGULABLE 44 A -63 A | 1 | jlmariaca | 2017-01-01 | 2017-01-01 | PROVISON E INSTALACION DE INTERRUPTOR AUTOMATICO DE CAJA MOLDEADA TRIPOLAR REGULABLE 44 A -63 A | 0 | 1 | Pza | 889.68
GM-O-ELC-008 | PROVISION E INSTALACION DE APLIQUE PARA PARED TIPO DECORATIVO | 1 | jlmariaca | 2017-01-01 | 2017-01-01 | PROVISION E INSTALACION DE APLIQUE PARA PARED TIPO DECORATIVO | 0 | 1 | Pza | 74.96
GM-O-ELC-009 | PROVISION E INSTALACION DE LAMPARA FLUORECENTE COMPACTA (FOCO AHORRADOR) 45 W 230 V | 1 | jlmariaca | 2017-01-01 | 2017-01-01 | PROVISION E INSTALACION DE LAMPARA FLUORECENTE COMPACTA (FOCO AHORRADOR) 45 W 230 V | 0 | 1 | Pza | 116.1
GM-O-ELC-014 | PROVISION Y EMPLAZAMIENTO DE POSTE METALICO DE UN BRAZO H=9 m CON BASE Y CANASTILLO | 1 | jlmariaca | 2017-01-01 | 2017-01-01 | PROVISION Y EMPLAZAMIENTO DE POSTE METALICO DE UN BRAZO H=9 m CON BASE Y CANASTILLO | 0 | 1 | Pza | 2973.38
GM-O-ELC-017 | PROVISION Y EMPLAZAMIENTO DE POSTE METALICO DECORATIVO H=4m CON BASE Y CANASTILLO | 1 | jlmariaca | 2017-01-01 | 2017-01-01 | PROVISION Y EMPLAZAMIENTO DE POSTE METALICO DECORATIVO H=4m CON BASE Y CANASTILLO | 0 | 1 | Pza | 1967.66
GM-O-ELC-043 | PROVISION E INSTALACION DE PROYECTOR DE 250 W H.M. COMPLETA | 1 | jlmariaca | 2017-01-01 | 2017-01-01 | PROVISION E INSTALACION DE PROYECTOR DE 250 W H.M. COMPLETA | 0 | 1 | Pza | 4217.87
GM-O-ELC-047 | PROVISION E INSTALACION DE INTERRUPTOR TERMOMAGNETICO BIPOLAR 20 A | 1 | jlmariaca | 2017-01-01 | 2017-01-01 | PROVISION E INSTALACION DE INTERRUPTOR TERMOMAGNETICO BIPOLAR 20 A | 0 | 1 | Pza | 163.83
GM-O-ELC-049 | PROVISION E INSTALACION DE INTERRUPTOR TERMOMAGNETICO BIPOLAR 40 A | 1 | jlmariaca | 2017-01-01 | 2017-01-01 | PROVISION E INSTALACION DE INTERRUPTOR TERMOMAGNETICO BIPOLAR 40 A | 0 | 1 | Pza | 178.16
GM-O-ELC-065 | PROV. Y EMPLAZAMIENTO DE POSTE METALICO DE BRAZO DOBLE H=10 M CON BASE Y CANASTILLO | 1 | jlmariaca | 2017-01-01 | 2017-01-01 | PROV. Y EMPLAZAMIENTO DE POSTE METALICO DE BRAZO DOBLE H=10 M CON BASE Y CANASTILLO | 0 | 1 | Pza | 3858.5
GM-O-ELC-066 | PROV. E INST DE CABLE 7 HILOS CU MONOPOLAR Nº 14 AWG | 1 | jlmariaca | 2017-01-01 | 2017-01-01 | PROV. E INST DE CABLE 7 HILOS CU MONOPOLAR Nº 14 AWG | 0 | 1 | m | 6.8
GM-O-ELC-067 | PROV. E INST DE TABLERO DE MEDICION Y CONTROL DE ALUMBRADO PUBLICO | 1 | jlmariaca | 2017-01-01 | 2017-01-01 | PROV. E INST DE TABLERO DE MEDICION Y CONTROL DE ALUMBRADO PUBLICO | 0 | 1 | Pza | 2828.04
GM-O-ELC-068 | PROVISON Y COLOCADO DE TERMICOS 2 X32 AMP | 1 | jlmariaca | 2017-01-01 | 2017-01-01 | PROVISON Y COLOCADO DE TERMICOS 2 X32 AMP | 0 | 1 | Pza | 159.44
GM-O-ELC-070 | CAJA PARA 8 TERMICOS BIPOLAR DE PLASTICO | 1 | jlmariaca | 2017-01-01 | 2017-01-01 | CAJA PARA 8 TERMICOS BIPOLAR DE PLASTICO | 0 | 1 | Pza | 384.33
GM-O-ELC-071 | TABLERO DE CONTROL PARA 12 CIRCUITOS 1 GRAL. 70 X 50 X 20 | 1 | jlmariaca | 2017-01-01 | 2017-01-01 | TABLERO DE CONTROL PARA 12 CIRCUITOS 1 GRAL. 70 X 50 X 20 | 0 | 1 | Pza | 6028.84
GM-O-ELC-072 | PROVISION Y COLOCADO DE TERMOMAGNETICO 3 X 63 A | 1 | jlmariaca | 2017-01-01 | 2017-01-01 | PROVISION Y COLOCADO DE TERMOMAGNETICO 3 X 63 A | 0 | 1 | Pza | 358.51
GM-O-ELC-073 | PROV. Y COLOC. DE PROYECTOR DE 1000 W IP. 65 IK. 08 - HALOGENURO METÁLICO | 1 | jlmariaca | 2017-01-01 | 2017-01-01 | PROV. Y COLOC. DE PROYECTOR DE 1000 W IP. 65 IK. 08 - HALOGENURO METÁLICO | 0 | 1 | Pza | 6857.79
GM-O-ELC-076 | PROV E INST DE CABLE DE Cu MONOPOLAR Nº 6 AWG THW | 1 | jlmariaca | 2017-01-01 | 2017-01-01 | PROV E INST DE CABLE DE Cu MONOPOLAR Nº 6 AWG THW | 0 | 1 | m | 39.74
GM-O-ELC-077 | PROV Y COLOC DE TOMACORRIENTES SIMPLE | 1 | jlmariaca | 2017-01-01 | 2017-01-01 | PROV Y COLOC DE TOMACORRIENTES SIMPLE | 0 | 1 | Pza | 52.62
GM-O-ELC-078 | PROVISION E INSTALACION DE TABLERO DE CONTROL, MANDO Y MEDICION 100X80X20 | 1 | jlmariaca | 2017-01-01 | 2017-01-01 | PROVISION E INSTALACION DE TABLERO DE CONTROL, MANDO Y MEDICION 100X80X20 | 0 | 1 | Pza | 9715.72
GM-O-ELC-079 | PROVISION Y COLOCACION DE TABLERO DE DISTRIBUCION DE 70X50X20 C/CHAPA | 1 | jlmariaca | 2017-01-01 | 2017-01-01 | PROVISION Y COLOCACION DE TABLERO DE DISTRIBUCION DE 70X50X20 C/CHAPA | 0 | 1 | Pza | 1249.87
GM-O-ELC-080 | AISLAMIENTO DE POSTE DE LUMINARIA CON TUBO PVC 4” H=3m | 1 | jlmariaca | 2017-01-01 | 2017-01-01 | AISLAMIENTO DE POSTE DE LUMINARIA CON TUBO PVC 4” H=3m | 0 | 1 | Pza | 415.85
GM-O-ELC-081 | PROVISION E INSTALACION DE LUMINARIA VIARIA DE 400 W H.M.IK08;IP65 | 1 | jlmariaca | 2017-01-01 | 2017-01-01 | PROVISION E INSTALACION DE LUMINARIA VIARIA DE 400 W H.M.IK08;IP65 | 0 | 1 | Pza | 2784.86
GM-O-ELC-083 | PROVISION E INSTALACION DE LUMINARIA VIARIA DE 150 W H.M.IK08;IP65 | 1 | jlmariaca | 2017-01-01 | 2017-01-01 | PROVISION E INSTALACION DE LUMINARIA VIARIA DE 150 W H.M.IK08;IP65 | 0 | 1 | Pza | 1964.51
GM-O-ELC-084 | PROVISION E INSTALACION DE LUMINARIA VIARIA DE 250 W VNA IK08;IP65 | 1 | jlmariaca | 2017-01-01 | 2017-01-01 | PROVISION E INSTALACION DE LUMINARIA VIARIA DE 250 W VNA IK08;IP65 | 0 | 1 | Pza | 2148.17
GM-O-ELC-085 | PROVISION E INSTALACION DE LUMINARIA VIARIA DE 150 W VNA IK08;IP65 | 1 | jlmariaca | 2017-01-01 | 2017-01-01 | PROVISION E INSTALACION DE LUMINARIA VIARIA DE 150 W VNA IK08;IP65 | 0 | 1 | Pza | 2074.71
GM-O-ELC-086 | PROVISION E INSTALACION DE LUMINARIA VIARIA DE 70 W VNA IK08;IP65 | 1 | jlmariaca | 2017-01-01 | 2017-01-01 | PROVISION E INSTALACION DE LUMINARIA VIARIA DE 70 W VNA IK08;IP65 | 0 | 1 | Pza | 1205.38
GM-O-ELC-087 | TABLERO GENERAL Y MEDICION PARA 24 MEDIDORES; C/EQUIPOS DE PROT. Y ACCESORIOS (COMPLETO) | 1 | jlmariaca | 2017-01-01 | 2017-01-01 | TABLERO GENERAL Y MEDICION PARA 24 MEDIDORES; C/EQUIPOS DE PROT. Y ACCESORIOS (COMPLETO) | 0 | 1 | Pza | 23503.48
GM-O-ELC-088 | PROV. E INST. DE TABLERO GENERAL Y MEDICION PARA 20 MEDIDORES; C/EQUIPOS DE PROT. Y ACCESORIOS (COMPLETO) | 1 | jlmariaca | 2017-01-01 | 2017-01-01 | PROV. E INST. DE TABLERO GENERAL Y MEDICION PARA 20 MEDIDORES; C/EQUIPOS DE PROT. Y ACCESORIOS (COMPLETO) | 0 | 1 | Pza | 12950.38
GM-O-ELC-089 | PROV. E INST. DE TABLERO DE DISTRIBUCION, PROTECCION Y CONTROL P/ SIETE INT. TERMOMAGNETICO BIPOLAR; PARA EMPOTRAR EN PARED | 1 | jlmariaca | 2017-01-01 | 2017-01-01 | PROV. E INST. DE TABLERO DE DISTRIBUCION, PROTECCION Y CONTROL P/ SIETE INT. TERMOMAGNETICO BIPOLAR; PARA EMPOTRAR EN PARED | 0 | 1 | Pza | 199.54
GM-O-ELC-090 | PROV. E INST. DE TABLERO DE DISTRIBUCION,PROTECCION Y CONTROL P/ TRES INT. TERMOMAGNETICO BIPOLAR ; PARA EMPOTRAR EN PARED | 1 | jlmariaca | 2017-01-01 | 2017-01-01 | PROV. E INST. DE TABLERO DE DISTRIBUCION,PROTECCION Y CONTROL P/ TRES INT. TERMOMAGNETICO BIPOLAR ; PARA EMPOTRAR EN PARED | 0 | 1 | Pza | 135.84
GM-O-ELC-091 | PROV. E INST. DE TABLERO DE DISTRIBUCION,PROTECCION Y CONTROL P/ UN INT. TERMOMAGNETICO BIPOLAR ; PARA EMPOTRAR EN PARED | 1 | jlmariaca | 2017-01-01 | 2017-01-01 | PROV. E INST. DE TABLERO DE DISTRIBUCION,PROTECCION Y CONTROL P/ UN INT. TERMOMAGNETICO BIPOLAR ; PARA EMPOTRAR EN PARED | 0 | 1 | Pza | 52.14
GM-O-ELC-093 | PROV. E INST. DE INTERRUPTOR TERMOMAGNETICO TRIPOLAR 40 A | 1 | jlmariaca | 2017-01-01 | 2017-01-01 | PROV. E INST. DE INTERRUPTOR TERMOMAGNETICO TRIPOLAR 40 A | 0 | 1 | Pza | 248.24
GM-O-ELC-094 | PROV. E INST. DE INTERRUPTOR TERMOMAGNETICO BIPOLAR 16 A | 1 | jlmariaca | 2017-01-01 | 2017-01-01 | PROV. E INST. DE INTERRUPTOR TERMOMAGNETICO BIPOLAR 16 A | 0 | 1 | Pza | 154.24
GM-O-ELC-095 | PROV. Y EMPLAZAMIENTO DE POSTE METALICO DE DOBLE BRAZO H = 12 CON BASE Y CANASTILLO | 1 | jlmariaca | 2017-01-01 | 2017-01-01 | PROV. Y EMPLAZAMIENTO DE POSTE METALICO DE DOBLE BRAZO H = 12 CON BASE Y CANASTILLO | 0 | 1 | Pza | 4224.05
GM-O-ELC-101 | PROV E INST DE CABLE DE CU ENVAINADO 3x Nº 14 AWG | 1 | jlmariaca | 2017-01-01 | 2017-01-01 | PROV E INST DE CABLE DE CU ENVAINADO 3x Nº 14 AWG | 0 | 1 | m | 23.7
GM-O-ELC-102 | PROV E INST DE AMPLIFICADOR DE SEÑAL | 1 | jlmariaca | 2017-01-01 | 2017-01-01 | PROV E INST DE AMPLIFICADOR DE SEÑAL | 0 | 1 | Pza | 3342.19
GM-O-ELC-103 | PROV. E INSTALACION CABLE CANON XLR; 3 PINES; PARA CONTROL | 1 | jlmariaca | 2017-01-01 | 2017-01-01 | PROV. E INSTALACION CABLE CANON XLR; 3 PINES; PARA CONTROL | 0 | 1 | m | 23.66
GM-O-ELC-105 | PROV E INST DE PROYECTOR DE LUZ; TIPO LED;324 W C/ ESTRUCTURA METALICA Y ACCESORIOS | 1 | jlmariaca | 2017-01-01 | 2017-01-01 | PROV E INST DE PROYECTOR DE LUZ; TIPO LED;324 W C/ ESTRUCTURA METALICA Y ACCESORIOS | 0 | 1 | Pza | 10832.92
GM-O-ELC-106 | PROV E INST DE CINTA DE LUZ ADHESIVA TIPO LED | 1 | jlmariaca | 2017-01-01 | 2017-01-01 | PROV E INST DE CINTA DE LUZ ADHESIVA TIPO LED | 0 | 1 | m | 425.41
GM-O-ELC-107 | PROVISION E INSTALACION EQUIPO CONTROLADOR DE LUCES DMX Y ACCESORIOS | 1 | jlmariaca | 2017-01-01 | 2017-01-01 | PROVISION E INSTALACION EQUIPO CONTROLADOR DE LUCES DMX Y ACCESORIOS | 0 | 1 | Pza | 8944.1
GM-O-ELC-111 | PROV E INST DE TUBO CONDUIT METALICO GALVANIZADO PARA INST ELECTRICA DE 1" | 1 | jlmariaca | 2017-01-01 | 2017-01-01 | PROV E INST DE TUBO CONDUIT METALICO GALVANIZADO PARA INST ELECTRICA DE 1" | 0 | 1 | m | 80.33
GM-O-ELC-112 | PROV E INST DE CODO CONDUIT METALICO GALVANIZADO PARA INST ELECTRICA DE 1" | 1 | jlmariaca | 2017-01-01 | 2017-01-01 | PROV E INST DE CODO CONDUIT METALICO GALVANIZADO PARA INST ELECTRICA DE 1" | 0 | 1 | Pza | 24.69
GM-O-ELC-113 | PROV E INST DE UNION CONDUIT METALICO GALVANIZADO PARA INST ELECTRICA DE 1" | 1 | jlmariaca | 2017-01-01 | 2017-01-01 | PROV E INST DE UNION CONDUIT METALICO GALVANIZADO PARA INST ELECTRICA DE 1" | 0 | 1 | Pza | 17.1
GM-O-ELC-115 | PROV Y EMPLAZAMIENTO DE POSTE METALICO DE DOBLE BRAZO H=9 m CON BASE Y CANASTILLO | 1 | jlmariaca | 2017-01-01 | 2017-01-01 | PROV Y EMPLAZAMIENTO DE POSTE METALICO DE DOBLE BRAZO H=9 m CON BASE Y CANASTILLO | 0 | 1 | Pza | 3428.19
GM-O-ELC-118 | PROV E INST DE TABLERO METALICO MODULAR P/ 2 MED. TRIFASICOS, DE PROTECCION Y DISTRIBUCION | 1 | jlmariaca | 2017-01-01 | 2017-01-01 | PROV E INST DE TABLERO METALICO MODULAR P/ 2 MED. TRIFASICOS, DE PROTECCION Y DISTRIBUCION | 0 | 1 | Gl | 6539.12
GM-O-ELC-122 | PROVISION E INSTALACION DE PROTECCION Y CONTROL LUMINARIAS PARA 30 CIRCUITOS | 1 | jlmariaca | 2017-01-01 | 2017-01-01 | PROVISION E INSTALACION DE PROTECCION Y CONTROL LUMINARIAS PARA 30 CIRCUITOS | 0 | 1 | Pza | 24473.93
GM-O-ELC-123 | PROVISION E INSTALACION DE LUMINARIA SUMERGIBLE (RGB LED PARA USO DEBAJO DEL AGUA) | 1 | jlmariaca | 2017-01-01 | 2017-01-01 | PROVISION E INSTALACION DE LUMINARIA SUMERGIBLE (RGB LED PARA USO DEBAJO DEL AGUA) | 0 | 1 | Pza | 17499
GM-O-ELC-124 | PROVISION E INSTALACION PROYECTOR HERMETICO 30 LEDS RGB ANGULO ABERTURA 46º | 1 | jlmariaca | 2017-01-01 | 2017-01-01 | PROVISION E INSTALACION PROYECTOR HERMETICO 30 LEDS RGB ANGULO ABERTURA 46º | 0 | 1 | Pza | 22466.5
GM-O-ELC-125 | PROVISION E INSTALACION DE LUMINARIA PARA EMPOTRAR TIPO PERSIANA 1x15 W | 1 | jlmariaca | 2017-01-01 | 2017-01-01 | PROVISION E INSTALACION DE LUMINARIA PARA EMPOTRAR TIPO PERSIANA 1x15 W | 0 | 1 | Pza | 272.28
GM-O-ELC-127 | PROVISION E INSTALACION DE LUMINARIA TIPO CORUS 70 W SAP | 1 | jlmariaca | 2017-01-01 | 2017-01-01 | PROVISION E INSTALACION DE LUMINARIA TIPO CORUS 70 W SAP | 0 | 1 | Pza | 4461.64
GM-O-ELC-128 | PROVISION Y COLOCADO LUMINARIAS DECORATIVAS H.M. 100 W | 1 | jlmariaca | 2017-01-01 | 2017-01-01 | PROVISION Y COLOCADO LUMINARIAS DECORATIVAS H.M. 100 W | 0 | 1 | Pza | 2960.53
GM-O-ELC-133 | PROV E INST DE SISTEMA DE PUESTA A TIERRA 1 JABALINA 5/8" (240cm) C/CABLE CU DESNUDO Nº 4 | 1 | jlmariaca | 2017-01-01 | 2017-01-01 | PROV E INST DE SISTEMA DE PUESTA A TIERRA 1 JABALINA 5/8" (240cm) C/CABLE CU DESNUDO Nº 4 | 0 | 1 | Pza | 1149.14
GM-O-ELC-134 | PROVISION E INSTALACION CONECTOR DE GRAMPA PARALELA | 1 | jlmariaca | 2017-01-01 | 2017-01-01 | PROVISION E INSTALACION CONECTOR DE GRAMPA PARALELA | 0 | 1 | Pza | 27.04
GM-O-ELC-135 | PROVISION E INSTALACION CONECTOR DE PERNO PARTIDO | 1 | jlmariaca | 2017-01-01 | 2017-01-01 | PROVISION E INSTALACION CONECTOR DE PERNO PARTIDO | 0 | 1 | Pza | 23.97
GM-O-ELC-136 | PROVISION E INSTALACION ESTRUCTURA EN BAJA TENSION DE PASO | 1 | jlmariaca | 2017-01-01 | 2017-01-01 | PROVISION E INSTALACION ESTRUCTURA EN BAJA TENSION DE PASO | 0 | 1 | Pza | 44.64
GM-O-ELC-137 | PROVISION E INSTALACION ESTRUCTURA EN BAJA TENSION FIN DE LINEA | 1 | jlmariaca | 2017-01-01 | 2017-01-01 | PROVISION E INSTALACION ESTRUCTURA EN BAJA TENSION FIN DE LINEA | 0 | 1 | Pza | 222.24
GM-O-ELC-138 | PROVISION E INSTALACION ANCLA DE CEMENTO | 1 | jlmariaca | 2017-01-01 | 2017-01-01 | PROVISION E INSTALACION ANCLA DE CEMENTO | 0 | 1 | Pza | 154.34
GM-O-ELC-139 | PLANTADO DE POSTES DE EUCALIPTO TRATADO 9 M CLASE 8 | 1 | jlmariaca | 2017-01-01 | 2017-01-01 | PLANTADO DE POSTES DE EUCALIPTO TRATADO 9 M CLASE 8 | 0 | 1 | Pza | 1105.65
GM-O-ELC-140 | RETIRO DE CONDUCTOR ACSR DUPLEX # 4 | 1 | jlmariaca | 2017-01-01 | 2017-01-01 | RETIRO DE CONDUCTOR ACSR DUPLEX # 4 | 0 | 1 | Km | 1314.43
GM-O-ELC-141 | RETIRO DE FERRETERIA DE BAJA TENSION | 1 | jlmariaca | 2017-01-01 | 2017-01-01 | RETIRO DE FERRETERIA DE BAJA TENSION | 0 | 1 | Pza | 67.77
GM-O-ELC-142 | RETIRO DE POSTE DE MADERA | 1 | jlmariaca | 2017-01-01 | 2017-01-01 | RETIRO DE POSTE DE MADERA | 0 | 1 | Pza | 243.41
GM-O-ELC-143 | PROVISION E INSTALACION RIENDA DE TENSION SIMPLE | 1 | jlmariaca | 2017-01-01 | 2017-01-01 | PROVISION E INSTALACION RIENDA DE TENSION SIMPLE | 0 | 1 | Pza | 254.19
GM-O-ELC-144 | PROVISION E INSTALACION DEL TENDIDO Y FLECHADO DEL CONDUCTOR DUPLEX Nº 4 | 1 | jlmariaca | 2017-01-01 | 2017-01-01 | PROVISION E INSTALACION DEL TENDIDO Y FLECHADO DEL CONDUCTOR DUPLEX Nº 4 | 0 | 1 | m | 5.35
GM-O-ELC-145 | PROV. E INSTALACION DE TERMOMAGNETICO MONOPOLAR DE 16A | 1 | jlmariaca | 2017-01-01 | 2017-01-01 | PROV. E INSTALACION DE TERMOMAGNETICO MONOPOLAR DE 16A | 0 | 1 | Pza | 67.44
GM-O-ELC-146 | PROV. E INSTALACION DE TERMOMAGNETICO MONOPOLAR DE 20A | 1 | jlmariaca | 2017-01-01 | 2017-01-01 | PROV. E INSTALACION DE TERMOMAGNETICO MONOPOLAR DE 20A | 0 | 1 | Pza | 67.44
GM-O-ELC-147 | PROV. E INSTALACION DE TERMOMAGNETICO MONOPOLAR DE 40A | 1 | jlmariaca | 2017-01-01 | 2017-01-01 | PROV. E INSTALACION DE TERMOMAGNETICO MONOPOLAR DE 40A | 0 | 1 | Pza | 87.03
GM-O-ELC-148 | PROV. E INSTALACION DE TERMOMAGNETICO TRIPOLAR DE 32A | 1 | jlmariaca | 2017-01-01 | 2017-01-01 | PROV. E INSTALACION DE TERMOMAGNETICO TRIPOLAR DE 32A | 0 | 1 | Pza | 234.2
GM-O-ELC-149 | PROV. E INST. DE BREACKER TRIFASICO DE 80 A | 1 | jlmariaca | 2017-01-01 | 2017-01-01 | PROV. E INST. DE BREACKER TRIFASICO DE 80 A | 0 | 1 | Pza | 946.37
GM-O-ELC-150 | PROV. E INST. DE INTERRUPTOR AUTOMATICO DE CAJA MOLDEADA REGULABLE DE 87-125 A | 1 | jlmariaca | 2017-01-01 | 2017-01-01 | PROV. E INST. DE INTERRUPTOR AUTOMATICO DE CAJA MOLDEADA REGULABLE DE 87-125 A | 0 | 1 | Pza | 1222.7
GM-O-ELC-151 | PROV E INSTALACION DE LUMINARIAS FLUORECENTES 3x40 W | 1 | jlmariaca | 2017-01-01 | 2017-01-01 | PROV E INSTALACION DE LUMINARIAS FLUORECENTES 3x40 W | 0 | 1 | Pza | 515.78
GM-O-ELC-152 | PROV. E INST. CABLE 4X24 AWG (2p) | 1 | jlmariaca | 2017-01-01 | 2017-01-01 | PROV. E INST. CABLE 4X24 AWG (2p) | 0 | 1 | m | 17.35
GM-O-ELC-153 | PROV. E INST. CABLE DE Cu TRIPOLAR AISLADO # 1/0 (50 mm2) | 1 | jlmariaca | 2017-01-01 | 2017-01-01 | PROV. E INST. CABLE DE Cu TRIPOLAR AISLADO # 1/0 (50 mm2) | 0 | 1 | m | 170.39
GM-O-ELC-154 | TABLERO DE DISPERCION DE TELEFONOS | 1 | jlmariaca | 2017-01-01 | 2017-01-01 | TABLERO DE DISPERCION DE TELEFONOS | 0 | 1 | Pza | 363.79
GM-O-ELC-155 | PROV. E INST. DE TUBOS PARA INST. ELECTRICA PVC 2" | 1 | jlmariaca | 2017-01-01 | 2017-01-01 | PROV. E INST. DE TUBOS PARA INST. ELECTRICA PVC 2" | 0 | 1 | m | 17.81
GM-O-ELC-157 | TABLERO DE DISTRIBUCION DE 12 POSICIONES (BIPOLARES) | 1 | jlmariaca | 2017-01-01 | 2017-01-01 | TABLERO DE DISTRIBUCION DE 12 POSICIONES (BIPOLARES) | 0 | 1 | Pza | 571.39
GM-O-ELC-158 | TABLERO DE DISTRIBUCION DE 50 POSICIONES (BIPOLAR-TRIPOLAR) | 1 | jlmariaca | 2017-01-01 | 2017-01-01 | TABLERO DE DISTRIBUCION DE 50 POSICIONES (BIPOLAR-TRIPOLAR) | 0 | 1 | Pza | 871.91
GM-O-ELC-159 | TABLERO DE DISTRIBUCION DE 32 POSICIONES (BIPOLAR-TRIPOLAR) | 1 | jlmariaca | 2017-01-01 | 2017-01-01 | TABLERO DE DISTRIBUCION DE 32 POSICIONES (BIPOLAR-TRIPOLAR) | 0 | 1 | Pza | 627.03
GM-O-ELC-160 | TABLERO DE DISTRIBUCION DE 20 POSICIONES (BIPOLAR) | 1 | jlmariaca | 2017-01-01 | 2017-01-01 | TABLERO DE DISTRIBUCION DE 20 POSICIONES (BIPOLAR) | 0 | 1 | Pza | 841.79
GM-O-ELC-161 | TABLERO DE DISTRIBUCION DE 30 POSICIONES (BIPOLAR) | 1 | jlmariaca | 2017-01-01 | 2017-01-01 | TABLERO DE DISTRIBUCION DE 30 POSICIONES (BIPOLAR) | 0 | 1 | Pza | 533.28
GM-O-ELC-162 | TABLERO DE DISTRIBUCION DE 14 POSICIONES (BIPOLAR) | 1 | jlmariaca | 2017-01-01 | 2017-01-01 | TABLERO DE DISTRIBUCION DE 14 POSICIONES (BIPOLAR) | 0 | 1 | Pza | 351.55
GM-O-ELC-163 | TABLERO DE DISTRIBUCION DE 6 POSICIONES (MONOPOLAR) | 1 | jlmariaca | 2017-01-01 | 2017-01-01 | TABLERO DE DISTRIBUCION DE 6 POSICIONES (MONOPOLAR) | 0 | 1 | Pza | 235.23
GM-O-ELC-164 | TABLERO DE DISTRIBUCION DE 95 POSICIONES (BIPOLAR TRIPOLAR) | 1 | jlmariaca | 2017-01-01 | 2017-01-01 | TABLERO DE DISTRIBUCION DE 95 POSICIONES (BIPOLAR TRIPOLAR) | 0 | 1 | Pza | 1973.87
GM-O-ELC-165 | PROV Y COLOCACION SWITCH DE 16 PUERTOS | 1 | jlmariaca | 2017-01-01 | 2017-01-01 | PROV Y COLOCACION SWITCH DE 16 PUERTOS | 0 | 1 | Pza | 613.11
GM-O-ELC-167 | PROV Y COLOCACION SWITCH DE 48 PUERTOS | 1 | jlmariaca | 2017-01-01 | 2017-01-01 | PROV Y COLOCACION SWITCH DE 48 PUERTOS | 0 | 1 | Pza | 1977.09
GM-O-ELC-168 | PROV E INST. DE CABLE DUPLEX DE ALUMINIO Nº 8 AWG | 1 | jlmariaca | 2017-01-01 | 2017-01-01 | PROV E INST. DE CABLE DUPLEX DE ALUMINIO Nº 8 AWG | 0 | 1 | m | 13.79
GM-O-ELC-169 | PROVISION E INST. DE RACK DE UNA VIA C/AISLADOR DE PORCELANA TIPO CARRETE | 1 | jlmariaca | 2017-01-01 | 2017-01-01 | PROVISION E INST. DE RACK DE UNA VIA C/AISLADOR DE PORCELANA TIPO CARRETE | 0 | 1 | Pza | 157.7
GM-O-ELC-171 | PROV E INST. DE BRAZO PARA LUMINARIA TIPO 5 L= 1.10 M | 1 | jlmariaca | 2017-01-01 | 2017-01-01 | PROV E INST. DE BRAZO PARA LUMINARIA TIPO 5 L= 1.10 M | 0 | 1 | Pza | 257.02
GM-O-ELC-172 | PROVISION E INSTALACION DE LUMINARIA TIPO PEDESTAL 0.60 MTS | 1 | jlmariaca | 2017-01-01 | 2017-01-01 | PROVISION E INSTALACION DE LUMINARIA TIPO PEDESTAL 0.60 MTS | 0 | 1 | Pza | 442.93
GM-O-ELC-173 | INST DE CABLE DE Cu MONOPOLAR Nº 8 AWG 7 Hilos S/PROV DE MATERIAL | 1 | jlmariaca | 2017-01-01 | 2017-01-01 | INST DE CABLE DE Cu MONOPOLAR Nº 8 AWG 7 Hilos S/PROV DE MATERIAL | 0 | 1 | m | 6.33
GM-O-ELC-174 | EMPLAZAMIENTO DE POSTE METALICO DECORATIVO H=4m CON BASE Y CANASTILLO S/PROV DE MATERIAL | 1 | jlmariaca | 2017-01-01 | 2017-01-01 | EMPLAZAMIENTO DE POSTE METALICO DECORATIVO H=4m CON BASE Y CANASTILLO S/PROV DE MATERIAL | 0 | 1 | Pza | 44.38
GM-O-ELC-175 | INST DE LUMINARIA DECORATIVA DE HALURO METALICO 150 W S/ PROVISION | 1 | jlmariaca | 2017-01-01 | 2017-01-01 | INST DE LUMINARIA DECORATIVA DE HALURO METALICO 150 W S/ PROVISION | 0 | 1 | Pza | 49.29
GM-O-ELC-177 | PROV E INST DE TABLERO PARA 9 MEDIDORES CON TERMOMAGNÉTICOS BIPOLARES | 1 | jlmariaca | 2017-01-01 | 2017-01-01 | PROV E INST DE TABLERO PARA 9 MEDIDORES CON TERMOMAGNÉTICOS BIPOLARES | 0 | 1 | Pza | 9662.22
GM-O-ELC-180 | PROVISION E INSTALACION DE PROYECTOR DE 400 W HM IK08; IP65 | 1 | jlmariaca | 2017-01-01 | 2017-01-01 | PROVISION E INSTALACION DE PROYECTOR DE 400 W HM IK08; IP65 | 0 | 1 | Pza | 2109.61
GM-O-ELC-182 | TABLERO DE CONTROL PROTECCION Y MEDICION (INCLUYE DISPOSITIVOS Y ACCESORIOS DE PROTECCION MANIOBRA; BARRAS; ARMADO COMPLETO) | 1 | jlmariaca | 2017-01-01 | 2017-01-01 | TABLERO DE CONTROL PROTECCION Y MEDICION (INCLUYE DISPOSITIVOS Y ACCESORIOS DE PROTECCION MANIOBRA; BARRAS; ARMADO COMPLETO) | 0 | 1 | Pza | 7453.11
GM-O-ELC-183 | GABINETE DE RED | 1 | jlmariaca | 2017-01-01 | 2017-01-01 | GABINETE DE RED | 0 | 1 | Pza | 11449.12
GM-O-ELC-184 | PROV E INST DE TABLERO DE CONTROL SISTEMATIZADO | 1 | jlmariaca | 2017-01-01 | 2017-01-01 | PROV E INST DE TABLERO DE CONTROL SISTEMATIZADO | 0 | 1 | Pza | 3866.97
GM-O-ELC-185 | PROV Y INST DE REPETIDORA DE SEÑAL WIRELES DMX; CON COBERTURA DE 200 M2 | 1 | jlmariaca | 2017-01-01 | 2017-01-01 | PROV Y INST DE REPETIDORA DE SEÑAL WIRELES DMX; CON COBERTURA DE 200 M2 | 0 | 1 | Pza | 5268.11
GM-O-ELC-186 | PROV E INST DE PROYECTOR DE 250 W HM IP=65 ; IK=08 | 1 | jlmariaca | 2017-01-01 | 2017-01-01 | PROV E INST DE PROYECTOR DE 250 W HM IP=65 ; IK=08 | 0 | 1 | Pza | 2197.61
GM-O-ELC-187 | PROV E INST DE PROYECTOR DE 250 W VNA IP=65 ; IK=08 | 1 | jlmariaca | 2017-01-01 | 2017-01-01 | PROV E INST DE PROYECTOR DE 250 W VNA IP=65 ; IK=08 | 0 | 1 | Pza | 2197.61
GM-O-ELC-189 | PROV. E INSTALACION DE TERMOMAGNETICO MONOPOLAR DE 32A | 1 | jlmariaca | 2017-01-01 | 2017-01-01 | PROV. E INSTALACION DE TERMOMAGNETICO MONOPOLAR DE 32A | 0 | 1 | Pza | 79.59
GM-O-ELC-190 | PROV. E INSTALACION DE TERMOMAGNETICO MONOPOLAR DE 60A | 1 | jlmariaca | 2017-01-01 | 2017-01-01 | PROV. E INSTALACION DE TERMOMAGNETICO MONOPOLAR DE 60A | 0 | 1 | Pza | 137.7
GM-O-ELC-191 | PROVISION E INSTALACION DE INTERRUPTOR AUTOMATICO DE CAJA MOLDEADA TRIPOLAR REGULABLE 50 A - 63 A | 1 | jlmariaca | 2017-01-01 | 2017-01-01 | PROVISION E INSTALACION DE INTERRUPTOR AUTOMATICO DE CAJA MOLDEADA TRIPOLAR REGULABLE 50 A - 63 A | 0 | 1 | Pza | 889.68
GM-O-ELC-192 | PROVISION E INSTALACION DE INTERRUPTOR AUTOMATICO DE CAJA MOLDEADA TRIPOLAR REGULABLE 100 A - 125 A | 1 | jlmariaca | 2017-01-01 | 2017-01-01 | PROVISION E INSTALACION DE INTERRUPTOR AUTOMATICO DE CAJA MOLDEADA TRIPOLAR REGULABLE 100 A - 125 A | 0 | 1 | Pza | 1231.14
GM-O-ELC-193 | PROV E INST DE TUBOS PARA INST ELECTRICA PVC 3" | 1 | jlmariaca | 2017-01-01 | 2017-01-01 | PROV E INST DE TUBOS PARA INST ELECTRICA PVC 3" | 0 | 1 | m | 35.97
GM-O-ELC-194 | PROV E INST DE TUBOS PARA INST ELECTRICA PVC 4" | 1 | jlmariaca | 2017-01-01 | 2017-01-01 | PROV E INST DE TUBOS PARA INST ELECTRICA PVC 4" | 0 | 1 | m | 44.76
GM-O-ELC-196 | PROV E INST DE CABLE MONOPOLAR THW 120 MM2 750 V | 1 | jlmariaca | 2017-01-01 | 2017-01-01 | PROV E INST DE CABLE MONOPOLAR THW 120 MM2 750 V | 0 | 1 | m | 214.52
GM-O-ELC-197 | PROV E INST CABLE COAXIAL DE 75 OHM | 1 | jlmariaca | 2017-01-01 | 2017-01-01 | PROV E INST CABLE COAXIAL DE 75 OHM | 0 | 1 | m | 7.03
GM-O-ELC-198 | PROV E INST DE SPLITTER DE 1 ENTRADA 4 SALIDAS | 1 | jlmariaca | 2017-01-01 | 2017-01-01 | PROV E INST DE SPLITTER DE 1 ENTRADA 4 SALIDAS | 0 | 1 | Pza | 84
GM-O-ELC-199 | PROV E INST DE SPLITTER DE 1 ENTRADA 8 SALIDAS | 1 | jlmariaca | 2017-01-01 | 2017-01-01 | PROV E INST DE SPLITTER DE 1 ENTRADA 8 SALIDAS | 0 | 1 | Pza | 221.73
GM-O-ELC-200 | PROV E INST DE PRECINTO PLASTICO DE 15 cm | 1 | jlmariaca | 2017-01-01 | 2017-01-01 | PROV E INST DE PRECINTO PLASTICO DE 15 cm | 0 | 1 | Pza | 1.68
GM-O-ELC-201 | PROV E INST DE CAÑERIA GALVANIZADA DE 4" (ACOMETIDA) | 1 | jlmariaca | 2017-01-01 | 2017-01-01 | PROV E INST DE CAÑERIA GALVANIZADA DE 4" (ACOMETIDA) | 0 | 1 | m | 354.75
GM-O-ELC-202 | PROV Y COLOC DE CAJA DE DISTRIBUCION 60X50X20 cm c/TAPA | 1 | jlmariaca | 2017-01-01 | 2017-01-01 | PROV Y COLOC DE CAJA DE DISTRIBUCION 60X50X20 cm c/TAPA | 0 | 1 | Pza | 1945.58
GM-O-ELC-203 | PROV E INST TABLERO METALICO 1,2X0,8X0,3m Y ACCESORIOS | 1 | jlmariaca | 2017-01-01 | 2017-01-01 | PROV E INST TABLERO METALICO 1,2X0,8X0,3m Y ACCESORIOS | 0 | 1 | Pza | 7741.36
GM-O-ELC-204 | PROV E INST TABLERO METALICO 1.8X1.0X0.4 m Y ACCESORIOS | 1 | jlmariaca | 2017-01-01 | 2017-01-01 | PROV E INST TABLERO METALICO 1.8X1.0X0.4 m Y ACCESORIOS | 0 | 1 | Pza | 29330.69
GM-O-ELC-205 | PRECINTO DE SEGURIDAD PARA MARCACION PARA CONDUCTORES | 1 | jlmariaca | 2017-01-01 | 2017-01-01 | PRECINTO DE SEGURIDAD PARA MARCACION PARA CONDUCTORES | 0 | 1 | Pza | 1.68
GM-O-ELC-206 | PROV E INST DE INTERRUPTOR TERMOMAGNETICO TRIPOLAR 80 A | 1 | jlmariaca | 2017-01-01 | 2017-01-01 | PROV E INST DE INTERRUPTOR TERMOMAGNETICO TRIPOLAR 80 A | 0 | 1 | Pza | 782.14
GM-O-ELC-207 | PROV E INST DE INTERRUPTOR BREAKER TRIFASICO DE 63 A | 1 | jlmariaca | 2017-01-01 | 2017-01-01 | PROV E INST DE INTERRUPTOR BREAKER TRIFASICO DE 63 A | 0 | 1 | Pza | 917.81
GM-O-ELC-210 | PROV E INST DE LUMINARIA FLUORESCENTE 3X40W P/EMPOTRAR CON DIFUSOR TRANSLUCIDO | 1 | jlmariaca | 2017-01-01 | 2017-01-01 | PROV E INST DE LUMINARIA FLUORESCENTE 3X40W P/EMPOTRAR CON DIFUSOR TRANSLUCIDO | 0 | 1 | Pza | 514.55
GM-O-ELC-211 | PROV E INST DE CONMUTADOR DE CRUZAMIENTO | 1 | jlmariaca | 2017-01-01 | 2017-01-01 | PROV E INST DE CONMUTADOR DE CRUZAMIENTO | 0 | 1 | Pza | 110.84
GM-O-ELC-212 | PROV E INST TRASFORMADOR CTE. 300/5 A | 1 | jlmariaca | 2017-01-01 | 2017-01-01 | PROV E INST TRASFORMADOR CTE. 300/5 A | 0 | 1 | Pza | 486.5
GM-O-ELC-214 | PROV. E INST. LUMINARIA PARA EMPOTRAR EN CIELO FALSO DRYWALL 2x40 W DE USO HOSPITALARIO IP64 | 1 | jlmariaca | 2017-01-01 | 2017-01-01 | PROV. E INST. LUMINARIA PARA EMPOTRAR EN CIELO FALSO DRYWALL 2x40 W DE USO HOSPITALARIO IP64 | 0 | 1 | Pza | 861.08
GM-O-ELC-215 | PROV E INST LUMINARIA PARA EMPOTRAR EN CIELO FALSO DRYWALL 3x40 W DE USO HOSPITALARIO IP64 | 1 | jlmariaca | 2017-01-01 | 2017-01-01 | PROV E INST LUMINARIA PARA EMPOTRAR EN CIELO FALSO DRYWALL 3x40 W DE USO HOSPITALARIO IP64 | 0 | 1 | Pza | 1155.46
GM-O-ELC-216 | PROV E INST JABALINA COPERWELD 5/8" x 2.4 m | 1 | jlmariaca | 2017-01-01 | 2017-01-01 | PROV E INST JABALINA COPERWELD 5/8" x 2.4 m | 0 | 1 | Pza | 207.44
GM-O-ELC-217 | PROV E INST CABLE DE COBRE DESNUDO 2/0 AWG | 1 | jlmariaca | 2017-01-01 | 2017-01-01 | PROV E INST CABLE DE COBRE DESNUDO 2/0 AWG | 0 | 1 | m | 69.49
GM-O-ELC-218 | SOLDADURA CADWEL Nro 115 | 1 | jlmariaca | 2017-01-01 | 2017-01-01 | SOLDADURA CADWEL Nro 115 | 0 | 1 | Pza | 102.37
GM-O-ELC-219 | PROV E INST CABLE DE COBRE DESNUDO Nro 2 AWG 6 HILOS | 1 | jlmariaca | 2017-01-01 | 2017-01-01 | PROV E INST CABLE DE COBRE DESNUDO Nro 2 AWG 6 HILOS | 0 | 1 | m | 40.48
GM-O-ELC-220 | AISLADOR SOPORTE CON ABRAZADERA 1"-2" | 1 | jlmariaca | 2017-01-01 | 2017-01-01 | AISLADOR SOPORTE CON ABRAZADERA 1"-2" | 0 | 1 | Pza | 75.6
GM-O-ELC-221 | PROV E INST JABALINA COPERWELD 5/8" x 0.3 m | 1 | jlmariaca | 2017-01-01 | 2017-01-01 | PROV E INST JABALINA COPERWELD 5/8" x 0.3 m | 0 | 1 | Pza | 33.46
GM-O-ELC-222 | PROV E INST INTERRUPTOR DIFERENCIAL MONOFASICO 2x25A 30mA | 1 | jlmariaca | 2017-01-01 | 2017-01-01 | PROV E INST INTERRUPTOR DIFERENCIAL MONOFASICO 2x25A 30mA | 0 | 1 | Pza | 482.32
GM-O-ELC-223 | PROV E INST INTERRUPTOR DIFERENCIAL MONOFASICO 2x40A 30mA | 1 | jlmariaca | 2017-01-01 | 2017-01-01 | PROV E INST INTERRUPTOR DIFERENCIAL MONOFASICO 2x40A 30mA | 0 | 1 | Pza | 492.11
GM-O-ELC-224 | PROV E INST INTERRUPTOR DIFERENCIAL MONOFASICO 2x60A 30mA | 1 | jlmariaca | 2017-01-01 | 2017-01-01 | PROV E INST INTERRUPTOR DIFERENCIAL MONOFASICO 2x60A 30mA | 0 | 1 | Pza | 373.27
GM-O-ELC-225 | PROV E INST LUMINARIA DECORATIVA TIPO PEDESTAL IP44 | 1 | jlmariaca | 2017-01-01 | 2017-01-01 | PROV E INST LUMINARIA DECORATIVA TIPO PEDESTAL IP44 | 0 | 1 | Pza | 1346.23
GM-O-ELC-226 | PROV E INST LUMINARIA EMPOTRABLE DE PASILLO IP44 | 1 | jlmariaca | 2017-01-01 | 2017-01-01 | PROV E INST LUMINARIA EMPOTRABLE DE PASILLO IP44 | 0 | 1 | Pza | 901.15
GM-O-ELC-227 | PROV E INST DESCARGADOR OVR 1ER NIVEL TETRAPOLAR | 1 | jlmariaca | 2017-01-01 | 2017-01-01 | PROV E INST DESCARGADOR OVR 1ER NIVEL TETRAPOLAR | 0 | 1 | Pza | 7507.51
GM-O-ELC-228 | PROV E INST DESCARGADOR OVR 2DO NIVEL TETRAPOLAR | 1 | jlmariaca | 2017-01-01 | 2017-01-01 | PROV E INST DESCARGADOR OVR 2DO NIVEL TETRAPOLAR | 0 | 1 | Pza | 2472.85
GM-O-ELC-229 | PROV E INST LUMINARIA DE EMERGENCIA 1x18 W IP55 220 V | 1 | jlmariaca | 2017-01-01 | 2017-01-01 | PROV E INST LUMINARIA DE EMERGENCIA 1x18 W IP55 220 V | 0 | 1 | Pza | 281.03
GM-O-ELC-230 | CAMARA DE PASO PRINCIPAL Y DERIVACIÓN C/TAPA DE ELECTROPAZ | 1 | jlmariaca | 2017-01-01 | 2017-01-01 | CAMARA DE PASO PRINCIPAL Y DERIVACIÓN C/TAPA DE ELECTROPAZ | 0 | 1 | Pza | 1108.05
GM-O-ELC-231 | PROV E INST DE DISYUNTOR TRIFASICO REGULABLE DE 400 A – 800 A | 1 | jlmariaca | 2017-01-01 | 2017-01-01 | PROV E INST DE DISYUNTOR TRIFASICO REGULABLE DE 400 A – 800 A | 0 | 1 | Pza | 12951.01
GM-O-ELC-232 | PROV E INST DE DISYUNTOR TRIFASICO REGULABLE DE 500 A – 1000 A | 1 | jlmariaca | 2017-01-01 | 2017-01-01 | PROV E INST DE DISYUNTOR TRIFASICO REGULABLE DE 500 A – 1000 A | 0 | 1 | Pza | 18195.47
GM-O-ELC-233 | PROV E INST DE MATERIAL ELECTRICO PARA ACOMETIDA MONOFASICA SIN PROVISION DE MEDIDOR | 1 | jlmariaca | 2017-01-01 | 2017-01-01 | PROV E INST DE MATERIAL ELECTRICO PARA ACOMETIDA MONOFASICA SIN PROVISION DE MEDIDOR | 0 | 1 | Gl | 673.97
GM-O-ELC-237 | PROV E INST DE TEMPORIZADOR 15 A, 24 HORAS | 1 | jlmariaca | 2017-01-01 | 2017-01-01 | PROV E INST DE TEMPORIZADOR 15 A, 24 HORAS | 0 | 1 | Pza | 333.8
GM-O-ELC-238 | PROV E INST DE CONTACTOR 17 A, 7,5 kW | 1 | jlmariaca | 2017-01-01 | 2017-01-01 | PROV E INST DE CONTACTOR 17 A, 7,5 kW | 0 | 1 | Pza | 303
GM-O-ELC-239 | PROV Y COLOCADO DE GEOGEL 7 KG | 1 | jlmariaca | 2017-01-01 | 2017-01-01 | PROV Y COLOCADO DE GEOGEL 7 KG | 0 | 1 | Bls | 107.35
GM-O-ELC-240 | PROV E INST DE TRANSFORMADOR CTE. 1000/5 A | 1 | jlmariaca | 2017-01-01 | 2017-01-01 | PROV E INST DE TRANSFORMADOR CTE. 1000/5 A | 0 | 1 | Pza | 763.31
GM-O-ELC-244 | PROV E INST DE INTERRUPTOR TERMOMAGNETICO MONOPOLAR 10 A | 1 | jlmariaca | 2017-01-01 | 2017-01-01 | PROV E INST DE INTERRUPTOR TERMOMAGNETICO MONOPOLAR 10 A | 0 | 1 | Pza | 74.49
GM-O-ELC-245 | PROV E INST DE INTERRUPTOR TERMOMAGNETICO MONOPOLAR 70 A | 1 | jlmariaca | 2017-01-01 | 2017-01-01 | PROV E INST DE INTERRUPTOR TERMOMAGNETICO MONOPOLAR 70 A | 0 | 1 | Pza | 298.21
GM-O-ELC-246 | PROV E INST DE INTERRUPTOR TERMOMAGNETICO TRIPOLAR 20 A | 1 | jlmariaca | 2017-01-01 | 2017-01-01 | PROV E INST DE INTERRUPTOR TERMOMAGNETICO TRIPOLAR 20 A | 0 | 1 | Pza | 217.91
GM-O-ELC-247 | PROV E INST DE INTERRUPTOR TERMOMAGNETICO TRIPOLAR 63 A | 1 | jlmariaca | 2017-01-01 | 2017-01-01 | PROV E INST DE INTERRUPTOR TERMOMAGNETICO TRIPOLAR 63 A | 0 | 1 | Pza | 351.92
GM-O-ELC-248 | MEDICION DE RESISTIVIDAD DE LA TIERRA | 1 | jlmariaca | 2017-01-01 | 2017-01-01 | MEDICION DE RESISTIVIDAD DE LA TIERRA | 0 | 1 | Gl | 486.39
GM-O-ELC-249 | PROV E INST SOLDADURA No. 115 THERMOWELD | 1 | jlmariaca | 2017-01-01 | 2017-01-01 | PROV E INST SOLDADURA No. 115 THERMOWELD | 0 | 1 | Pza | 114.08
GM-O-ELC-250 | PROV E INST SOLDADURA No. 90 THERMOWELD | 1 | jlmariaca | 2017-01-01 | 2017-01-01 | PROV E INST SOLDADURA No. 90 THERMOWELD | 0 | 1 | Pza | 101.58
GM-O-ELC-251 | PROV E INST SOLDADURA No. 150 THERMOWELD | 1 | jlmariaca | 2017-01-01 | 2017-01-01 | PROV E INST SOLDADURA No. 150 THERMOWELD | 0 | 1 | Pza | 128.47
GM-O-ELC-252 | IDENTIFICACION, MARCACION DE CIRCUITOS Y TABLEROS DE DISTRIBUCION | 1 | jlmariaca | 2017-01-01 | 2017-01-01 | IDENTIFICACION, MARCACION DE CIRCUITOS Y TABLEROS DE DISTRIBUCION | 0 | 1 | Gl | 8568
GM-O-ELC-253 | PROVISION Y COLOCACION TERMOMAGNETICO MONOPOLAR 30A | 1 | jlmariaca | 2017-01-01 | 2017-01-01 | PROVISION Y COLOCACION TERMOMAGNETICO MONOPOLAR 30A | 0 | 1 | Pza | 78.46
GM-O-ELC-254 | PROVISION Y COLOCACION PLACA TOMACORRIENTE PISO METALICO SIMPLE CON TIERRA Y TAPA | 1 | jlmariaca | 2017-01-01 | 2017-01-01 | PROVISION Y COLOCACION PLACA TOMACORRIENTE PISO METALICO SIMPLE CON TIERRA Y TAPA | 0 | 1 | Pza | 168.93
GM-O-ELC-255 | PROVISION Y COLOCACION INTERRUPTOR TERMOMAGNETICO TRIPOLAR 55 A | 1 | jlmariaca | 2017-01-01 | 2017-01-01 | PROVISION Y COLOCACION INTERRUPTOR TERMOMAGNETICO TRIPOLAR 55 A | 0 | 1 | Pza | 324.17
GM-O-ELC-256 | PROVISION Y COLOCACION TABLERO DE DISTRIBUCION METALICO 30X30 CM TD | 1 | jlmariaca | 2017-01-01 | 2017-01-01 | PROVISION Y COLOCACION TABLERO DE DISTRIBUCION METALICO 30X30 CM TD | 0 | 1 | Pza | 694.46
GM-O-ELC-257 | PROVISION Y COLOCACION TABLERO DE DISPERSION DE TELEFONOS | 1 | jlmariaca | 2017-01-01 | 2017-01-01 | PROVISION Y COLOCACION TABLERO DE DISPERSION DE TELEFONOS | 0 | 1 | Pza | 450.02
GM-O-ELC-258 | PROVISION E INSTALACION CABLECONTROL DE Cu 2 X 12 BAJO GOMA | 1 | jlmariaca | 2017-01-01 | 2017-01-01 | PROVISION E INSTALACION CABLECONTROL DE Cu 2 X 12 BAJO GOMA | 0 | 1 | m | 38.28
GM-O-ELC-259 | PROVISION E INSTALACION MODULOS DE AMPLIACION PARA CONTROL Y AUTOMATIZACION | 1 | jlmariaca | 2017-01-01 | 2017-01-01 | PROVISION E INSTALACION MODULOS DE AMPLIACION PARA CONTROL Y AUTOMATIZACION | 0 | 1 | Pza | 867.1
GM-O-ELC-260 | PROVISION E INSTALACION MODULO DE PT100 PARA MODULOS DE AMPLIACION | 1 | jlmariaca | 2017-01-01 | 2017-01-01 | PROVISION E INSTALACION MODULO DE PT100 PARA MODULOS DE AMPLIACION | 0 | 1 | Pza | 1262.04
GM-O-ELC-261 | PROVISION E INSTALACION PT100 | 1 | jlmariaca | 2017-01-01 | 2017-01-01 | PROVISION E INSTALACION PT100 | 0 | 1 | Pza | 1284.59
GM-O-ELC-262 | PROVISION E INSTALACION CONTACTORES DE 12 AMP | 1 | jlmariaca | 2017-01-01 | 2017-01-01 | PROVISION E INSTALACION CONTACTORES DE 12 AMP | 0 | 1 | Pza | 223.82
GM-O-ELC-263 | PROVISION E INSTALACION CONTACTO AUXILIAR | 1 | jlmariaca | 2017-01-01 | 2017-01-01 | PROVISION E INSTALACION CONTACTO AUXILIAR | 0 | 1 | Pza | 122.92
GM-O-ELC-264 | PROVISION E INSTALACION INTERRUPTOR TERMOMAGNETICO DE 4 AMP | 1 | jlmariaca | 2017-01-01 | 2017-01-01 | PROVISION E INSTALACION INTERRUPTOR TERMOMAGNETICO DE 4 AMP | 0 | 1 | Pza | 116.77
GM-O-ELC-265 | PROVISION E INSTALACION INTERRUPTOR TERMOMAGNETICO DE 32 AMP | 1 | jlmariaca | 2017-01-01 | 2017-01-01 | PROVISION E INSTALACION INTERRUPTOR TERMOMAGNETICO DE 32 AMP | 0 | 1 | Pza | 63.19
GM-O-ELC-266 | PROVISION E INSTALACION RELE TERMICO PARA 2 HP | 1 | jlmariaca | 2017-01-01 | 2017-01-01 | PROVISION E INSTALACION RELE TERMICO PARA 2 HP | 0 | 1 | Pza | 295.75
GM-O-ELC-267 | PROVISION E INSTALACION BORNE PORTAFUSIBLE CON SEÑALIZACION | 1 | jlmariaca | 2017-01-01 | 2017-01-01 | PROVISION E INSTALACION BORNE PORTAFUSIBLE CON SEÑALIZACION | 0 | 1 | Pza | 95.77
GM-O-ELC-268 | PROVISION E INSTALACION TABLERO DE PROTECCION IP55 | 1 | jlmariaca | 2017-01-01 | 2017-01-01 | PROVISION E INSTALACION TABLERO DE PROTECCION IP55 | 0 | 1 | Pza | 1274.19
GM-O-ELC-269 | PROVISION E INSTALACION EXTRACTORES DE AIRE | 1 | jlmariaca | 2017-01-01 | 2017-01-01 | PROVISION E INSTALACION EXTRACTORES DE AIRE | 0 | 1 | Pza | 13299.66
GM-O-ELC-270 | PROVISION E INSTALACION PASAMUROS CON BASE DE GOMA DIAMETRO DE 20 MM | 1 | jlmariaca | 2017-01-01 | 2017-01-01 | PROVISION E INSTALACION PASAMUROS CON BASE DE GOMA DIAMETRO DE 20 MM | 0 | 1 | Pza | 89.14
GM-O-ELC-271 | PROVISION E INSTALACION ACCESORIOS PARA ARMADO DE TABLERO Y TENDIDO DE LINEAS | 1 | jlmariaca | 2017-01-01 | 2017-01-01 | PROVISION E INSTALACION ACCESORIOS PARA ARMADO DE TABLERO Y TENDIDO DE LINEAS | 0 | 1 | Gl | 887.98
GM-O-ELC-272 | PROVISION E INSTALACION CAJA OCTOGONAL PVC | 1 | jlmariaca | 2017-01-01 | 2017-01-01 | PROVISION E INSTALACION CAJA OCTOGONAL PVC | 0 | 1 | Pza | 33.4
GM-O-ELC-273 | PROVISION E INSTALACION CAJA RECTAGULAR PVC | 1 | jlmariaca | 2017-01-01 | 2017-01-01 | PROVISION E INSTALACION CAJA RECTAGULAR PVC | 0 | 1 | Pza | 12.2
GM-O-ELC-274 | PROVISION E INSTALACION CABLE FLEXIBLE DE CU MONOPOLAR 1 MM2 THW | 1 | jlmariaca | 2017-01-01 | 2017-01-01 | PROVISION E INSTALACION CABLE FLEXIBLE DE CU MONOPOLAR 1 MM2 THW | 0 | 1 | m | 6.57
GM-O-ELC-275 | PROVISION E INSTALACION CABLE FLEXIBLE DE CU MONOPOLAR 1,5 MM2 THW | 1 | jlmariaca | 2017-01-01 | 2017-01-01 | PROVISION E INSTALACION CABLE FLEXIBLE DE CU MONOPOLAR 1,5 MM2 THW | 0 | 1 | m | 6.97
GM-O-ELC-276 | PROVISION E INSTALACION TIMBRE CAMPANILLA GRANDE | 1 | jlmariaca | 2017-01-01 | 2017-01-01 | PROVISION E INSTALACION TIMBRE CAMPANILLA GRANDE | 0 | 1 | Pza | 114.36
GM-O-ELC-277 | PROVISION E INSTALACION CABLE MULTIFILAR DE Cu; 1 KV; 1x10 MM2 | 1 | jlmariaca | 2017-01-01 | 2017-01-01 | PROVISION E INSTALACION CABLE MULTIFILAR DE Cu; 1 KV; 1x10 MM2 | 0 | 1 | m | 16.37
GM-O-ELC-278 | PROVISION E INSTALACION CABLE MULTIFILAR DE Cu; 1 KV; 3x6 MM2 | 1 | jlmariaca | 2017-01-01 | 2017-01-01 | PROVISION E INSTALACION CABLE MULTIFILAR DE Cu; 1 KV; 3x6 MM2 | 0 | 1 | m | 18.4
GM-O-ELC-279 | PROVISION E INSTALACION CABLE MULTIFILAR DE Cu; 1 KV; 4x2,5 MM2 | 1 | jlmariaca | 2017-01-01 | 2017-01-01 | PROVISION E INSTALACION CABLE MULTIFILAR DE Cu; 1 KV; 4x2,5 MM2 | 0 | 1 | m | 13.03
GM-O-ELC-280 | PROVISION E INSTALACION CABLE SEÑAL UTP 1583A | 1 | jlmariaca | 2017-01-01 | 2017-01-01 | PROVISION E INSTALACION CABLE SEÑAL UTP 1583A | 0 | 1 | m | 7.44
GM-O-ELC-281 | PROVISION E INSTALACION CONTROL DE SEÑAL DE LUCES DMX INCLUYE ACCESORIOS | 1 | jlmariaca | 2017-01-01 | 2017-01-01 | PROVISION E INSTALACION CONTROL DE SEÑAL DE LUCES DMX INCLUYE ACCESORIOS | 0 | 1 | Gl | 16104.4
GM-O-ELC-282 | PROVISION E INSTALACION CAJA METALICA DE DISTRIBUCION 20X20X10 CM PARA INTEMPERIE | 1 | jlmariaca | 2017-01-01 | 2017-01-01 | PROVISION E INSTALACION CAJA METALICA DE DISTRIBUCION 20X20X10 CM PARA INTEMPERIE | 0 | 1 | Pza | 309.39
GM-O-ELC-283 | PROVISION E INSTALACION DISTRIBUIDOR DE SEÑAL DMX | 1 | jlmariaca | 2017-01-01 | 2017-01-01 | PROVISION E INSTALACION DISTRIBUIDOR DE SEÑAL DMX | 0 | 1 | Pza | 6049.38
GM-O-ELC-284 | PROVISION E INSTALACION CONTROLADOR DE SEÑAL DMX | 1 | jlmariaca | 2017-01-01 | 2017-01-01 | PROVISION E INSTALACION CONTROLADOR DE SEÑAL DMX | 0 | 1 | Pza | 2336.26
GM-O-ELC-288 | PROVISION E INSTALACION TABLERO PARA ACOMETIDA MONOFASICA CON PROVISION DE MEDIDOR | 1 | jlmariaca | 2017-01-01 | 2017-01-01 | PROVISION E INSTALACION TABLERO PARA ACOMETIDA MONOFASICA CON PROVISION DE MEDIDOR | 0 | 1 | Pza | 996.9
GM-O-ELC-289 | PROVISION E INSTALACION LETRERO ELECTRONICO "LED" | 1 | jlmariaca | 2017-01-01 | 2017-01-01 | PROVISION E INSTALACION LETRERO ELECTRONICO "LED" | 0 | 1 | Pza | 1821.48
GM-O-ELC-290 | PROVISION E INSTALACION TABLERO DE CONTROL PARA LUMINARIAS 30x40x15 CM | 1 | jlmariaca | 2017-01-01 | 2017-01-01 | PROVISION E INSTALACION TABLERO DE CONTROL PARA LUMINARIAS 30x40x15 CM | 0 | 1 | Pza | 2007.82
GM-O-ELC-291 | PROVISION E INSTALACION CAJA DE DISTRIBUCION 40X40X20 CM C/TAPA | 1 | jlmariaca | 2017-01-01 | 2017-01-01 | PROVISION E INSTALACION CAJA DE DISTRIBUCION 40X40X20 CM C/TAPA | 0 | 1 | Pza | 1706.49
GM-O-ELC-292 | PROVISION E INSTALACION CABLE COAXIAL RG-8 | 1 | jlmariaca | 2017-01-01 | 2017-01-01 | PROVISION E INSTALACION CABLE COAXIAL RG-8 | 0 | 1 | m | 63.53
GM-O-ELC-293 | PROVISION E INSTALACION PLACA DOBLE PARA TOMACORRIENTE CON TAPA | 1 | jlmariaca | 2017-01-01 | 2017-01-01 | PROVISION E INSTALACION PLACA DOBLE PARA TOMACORRIENTE CON TAPA | 0 | 1 | Pza | 55.67
GM-O-ELC-294 | PROVISION E INSTALACION TUBO CONDUIT METALICO PARA INST ELECTRICA D = 41 mm (1 1/2") | 1 | jlmariaca | 2017-01-01 | 2017-01-01 | PROVISION E INSTALACION TUBO CONDUIT METALICO PARA INST ELECTRICA D = 41 mm (1 1/2") | 0 | 1 | m | 76.05
GM-O-ELC-295 | PROVISION E INSTALACION CABLE DESNUDO DE Cu 50 mm2 19 HILOS (1/0 AWG) | 1 | jlmariaca | 2017-01-01 | 2017-01-01 | PROVISION E INSTALACION CABLE DESNUDO DE Cu 50 mm2 19 HILOS (1/0 AWG) | 0 | 1 | m | 55.92
GM-O-ELC-296 | PROVISION E INSTALACION PLACA DE TELEVISION | 1 | jlmariaca | 2017-01-01 | 2017-01-01 | PROVISION E INSTALACION PLACA DE TELEVISION | 0 | 1 | Pza | 63.71
GM-O-ELC-297 | PROVISION E INSTALACION TORRE METALICA DE 6 m (4 HILERAS DE PARANTE) | 1 | jlmariaca | 2017-01-01 | 2017-01-01 | PROVISION E INSTALACION TORRE METALICA DE 6 m (4 HILERAS DE PARANTE) | 0 | 1 | Gl | 3373.79
GM-O-ELC-298 | PROVISION, INSTALACION Y PUESTA EN MARCHA GRUPO ELECTROGENO TRIFASICO DE EMERGENCIA 400/230V, DE 150 KVA CON ATS ENCABINADO E INSONORO | 1 | jlmariaca | 2017-01-01 | 2017-01-01 | PROVISION, INSTALACION Y PUESTA EN MARCHA GRUPO ELECTROGENO TRIFASICO DE EMERGENCIA 400/230V, DE 150 KVA CON ATS ENCABINADO E INSONORO | 0 | 1 | Pza | 461171.28
GM-O-ELC-299 | PROVISION E INSTALACION ACCESORIOS DE SUJECION PARA ANTENA DE RADIO | 1 | jlmariaca | 2017-01-01 | 2017-01-01 | PROVISION E INSTALACION ACCESORIOS DE SUJECION PARA ANTENA DE RADIO | 0 | 1 | Gl | 523.12
GM-O-ELC-300 | PROVISION E INSTALACION MATERIAL ELECTRICO PARA ACOMETIDA TRIFASICA SIN PROVISION DE MEDIDOR | 1 | jlmariaca | 2017-01-01 | 2017-01-01 | PROVISION E INSTALACION MATERIAL ELECTRICO PARA ACOMETIDA TRIFASICA SIN PROVISION DE MEDIDOR | 0 | 1 | Gl | 469.49
GM-O-ELC-301 | PROVISION E INSTALACION CABLE DUPLEX Nº 4 AWG | 1 | jlmariaca | 2017-01-01 | 2017-01-01 | PROVISION E INSTALACION CABLE DUPLEX Nº 4 AWG | 0 | 1 | m | 16.1
GM-O-ELC-302 | PROVISION E INSTALACION CABLE DE CU MONOPOLAR Nº 4/0 AWG 19 HILOS DESNUDO | 1 | jlmariaca | 2017-01-01 | 2017-01-01 | PROVISION E INSTALACION CABLE DE CU MONOPOLAR Nº 4/0 AWG 19 HILOS DESNUDO | 0 | 1 | m | 213.06
GM-O-ELC-306 | PROVISION E INSTALACION CABLE DE CU DUPLEX Nº 22 AWG | 1 | jlmariaca | 2017-01-01 | 2017-01-01 | PROVISION E INSTALACION CABLE DE CU DUPLEX Nº 22 AWG | 0 | 1 | m | 4.68
GM-O-ELC-308 | PROVISION, INSTALACION Y PUESTA EN MARCHA GRUPO ELECTROGENO TRIFASICO DE EMERGENCIA 400/230V, DE 250 KVA CON ATS ENCABINADO E INSONORO | 1 | jlmariaca | 2017-01-01 | 2017-01-01 | PROVISION, INSTALACION Y PUESTA EN MARCHA GRUPO ELECTROGENO TRIFASICO DE EMERGENCIA 400/230V, DE 250 KVA CON ATS ENCABINADO E INSONORO | 0 | 1 | Pza | 663990.68
GM-O-ELC-309 | PROVISION E INSTALACION TRANSFORMADOR TRIFASICO 350 kVA 6.9-11.9 Kv | 1 | jlmariaca | 2017-01-01 | 2017-01-01 | PROVISION E INSTALACION TRANSFORMADOR TRIFASICO 350 kVA 6.9-11.9 Kv | 0 | 1 | Pza | 140715.1
GM-O-ELC-312 | PROVISION E INSTALACION JABALINA DE 5/8" (240 cm) CON CONDUCTOR HELICOIDAL | 1 | jlmariaca | 2017-01-01 | 2017-01-01 | PROVISION E INSTALACION JABALINA DE 5/8" (240 cm) CON CONDUCTOR HELICOIDAL | 0 | 1 | Pza | 3509.02
GM-O-ELC-313 | PROVISION Y COLOCACION SENSORES DE MOVIMIENTO DE 90° | 1 | jlmariaca | 2017-01-01 | 2017-01-01 | PROVISION Y COLOCACION SENSORES DE MOVIMIENTO DE 90° | 0 | 1 | Pza | 378.66
GM-O-ELC-315 | PROVISION E INSTALACION BANDEJA PORTACABLES METALICA DE 30 cm DE ANCHO | 1 | jlmariaca | 2017-01-01 | 2017-01-01 | PROVISION E INSTALACION BANDEJA PORTACABLES METALICA DE 30 cm DE ANCHO | 0 | 1 | m | 315.1
GM-O-ELC-319 | PROVISION E INSTALACION CONTACTOR TRIFASICO, 22kW/380V | 1 | jlmariaca | 2017-01-01 | 2017-01-01 | PROVISION E INSTALACION CONTACTOR TRIFASICO, 22kW/380V | 0 | 1 | Pza | 900.6
GM-O-ELC-321 | PROVISION Y COLOCACION GABINETE METALICO AUTOPORTANTE 2000 x 600 x 600 mm IP 65 | 1 | jlmariaca | 2017-01-01 | 2017-01-01 | PROVISION Y COLOCACION GABINETE METALICO AUTOPORTANTE 2000 x 600 x 600 mm IP 65 | 0 | 1 | Pza | 15556.29
GM-O-ELC-322 | PROVISION E INSTALACION BARRA DE COBRE EQUIPOTENCIAL 1/4" x 3" | 1 | jlmariaca | 2017-01-01 | 2017-01-01 | PROVISION E INSTALACION BARRA DE COBRE EQUIPOTENCIAL 1/4" x 3" | 0 | 1 | Pza | 576.25
GM-O-ELC-323 | PROVISION E INSTALACION TRANSFORMADOR DE CORRIENTE (CT's) TIPO TOROIDAL DE 200/5 A | 1 | jlmariaca | 2017-01-01 | 2017-01-01 | PROVISION E INSTALACION TRANSFORMADOR DE CORRIENTE (CT's) TIPO TOROIDAL DE 200/5 A | 0 | 1 | Pza | 2666.59
GM-O-ELC-324 | PROVISION E INSTALACION TABLERO GENERAL DE MEDICION PARA 29 MEDIDORES MONOFASICOS Y UN MEDIDOR TRIFASICO; C/EQUIPOS DE PROT. Y ACCESORIOS (COMPLETO) | 1 | jlmariaca | 2017-01-01 | 2017-01-01 | PROVISION E INSTALACION TABLERO GENERAL DE MEDICION PARA 29 MEDIDORES MONOFASICOS Y UN MEDIDOR TRIFASICO; C/EQUIPOS DE PROT. Y ACCESORIOS (COMPLETO) | 0 | 1 | Pza | 24979.6
GM-O-ELC-325 | PROVISION E INSTALACION MOTOR DE BAJA REVOLUCION | 1 | jlmariaca | 2017-01-01 | 2017-01-01 | PROVISION E INSTALACION MOTOR DE BAJA REVOLUCION | 0 | 1 | Pza | 5149.92
GM-O-ELC-326 | PROVISION E INSTALACION TABLERO GENERAL DE CONTROL Y PROTECCION PARA 3 MOTORES MONOFASICOS DE 2 HP-220V | 1 | jlmariaca | 2017-01-01 | 2017-01-01 | PROVISION E INSTALACION TABLERO GENERAL DE CONTROL Y PROTECCION PARA 3 MOTORES MONOFASICOS DE 2 HP-220V | 0 | 1 | Gl | 4016.22
GM-O-ELC-328 | SOPORTE DE SUJECION PARA PROYECTORES | 1 | jlmariaca | 2017-01-01 | 2017-01-01 | SOPORTE DE SUJECION PARA PROYECTORES | 0 | 1 | Pza | 1950
GM-O-ELC-329 | PROVISION E INSTALACION TERMOMAGNETICO MONOPOLAR DE 50 A | 1 | jlmariaca | 2017-01-01 | 2017-01-01 | PROVISION E INSTALACION TERMOMAGNETICO MONOPOLAR DE 50 A | 0 | 1 | Pza | 110.19
GM-O-ELC-330 | PROVISION E INSTALACION INTERR BREAKER TRIFASICO 160 - 400 A | 1 | jlmariaca | 2017-01-01 | 2017-01-01 | PROVISION E INSTALACION INTERR BREAKER TRIFASICO 160 - 400 A | 0 | 1 | Pza | 5346.72
GM-O-ELC-331 | PROVISION E INSTALACION TABLERO METALICO DE DISTRIBUCION 20 x 20 cm P/4 TERMICOS MONOPOLARES CON RIEL DIN | 1 | jlmariaca | 2017-01-01 | 2017-01-01 | PROVISION E INSTALACION TABLERO METALICO DE DISTRIBUCION 20 x 20 cm P/4 TERMICOS MONOPOLARES CON RIEL DIN | 0 | 1 | Pza | 324.23
GM-O-ELC-332 | PROVISION E INSTALACION TABLERO METALICO 1,2X0,8X0,3m | 1 | jlmariaca | 2017-01-01 | 2017-01-01 | PROVISION E INSTALACION TABLERO METALICO 1,2X0,8X0,3m | 0 | 1 | Pza | 5630.4
GM-O-ELC-333 | PROVISION E INSTALACION TRASFORMADOR DE CORRIENTE (CT's) TIPO TOROIDAL DE 300/5 A | 1 | jlmariaca | 2017-01-01 | 2017-01-01 | PROVISION E INSTALACION TRASFORMADOR DE CORRIENTE (CT's) TIPO TOROIDAL DE 300/5 A | 0 | 1 | Pza | 2832.06
GM-O-ELC-334 | PROVISION E INSTALACION TABLERO DE PROTECCION IP65 35X25X17cm | 1 | jlmariaca | 2017-01-01 | 2017-01-01 | PROVISION E INSTALACION TABLERO DE PROTECCION IP65 35X25X17cm | 0 | 1 | Pza | 455.99
GM-O-ELC-335 | PROVISION E INSTALACION GUARDAMOTOR 1,4 - 2.0 A | 1 | jlmariaca | 2017-01-01 | 2017-01-01 | PROVISION E INSTALACION GUARDAMOTOR 1,4 - 2.0 A | 0 | 1 | Pza | 294.77
GM-O-ELC-336 | PROVISION E INSTALACION TABLERO DE PROTECCION IP65 50X40X20cm | 1 | jlmariaca | 2017-01-01 | 2017-01-01 | PROVISION E INSTALACION TABLERO DE PROTECCION IP65 50X40X20cm | 0 | 1 | Pza | 1110.32
GM-O-ELC-337 | PROVISION E INSTALACION TEMPORIZADOR DIGITAL SEMANAL | 1 | jlmariaca | 2017-01-01 | 2017-01-01 | PROVISION E INSTALACION TEMPORIZADOR DIGITAL SEMANAL | 0 | 1 | Pza | 1907.09
GM-O-ELC-338 | PROVISION E INSTALACION CONTACTOR TRIFASICO DE 40 A, 220 VAC | 1 | jlmariaca | 2017-01-01 | 2017-01-01 | PROVISION E INSTALACION CONTACTOR TRIFASICO DE 40 A, 220 VAC | 0 | 1 | Pza | 775.95
GM-O-ELC-339 | PROVISION E INSTALACION EXTRACTOR DE AIRE TIPO CARACOL DE 250 W, 2600 m3/H | 1 | jlmariaca | 2017-01-01 | 2017-01-01 | PROVISION E INSTALACION EXTRACTOR DE AIRE TIPO CARACOL DE 250 W, 2600 m3/H | 0 | 1 | Pza | 8686.9
GM-O-ELC-340 | PROVISION E INSTALACION CABLE DE CU MONOPOLAR Nº 3/0 AWG 19 HILOS (RIGIDO) | 1 | jlmariaca | 2017-01-01 | 2017-01-01 | PROVISION E INSTALACION CABLE DE CU MONOPOLAR Nº 3/0 AWG 19 HILOS (RIGIDO) | 0 | 1 | m | 157.46
GM-O-ELC-341 | PROVISION E INSTALACION TABLERO DISTRIBUCION GENERAL | 1 | jlmariaca | 2017-01-01 | 2017-01-01 | PROVISION E INSTALACION TABLERO DISTRIBUCION GENERAL | 0 | 1 | Gl | 80429.89
GM-O-ELC-342 | PROVISION E INSTALACION TABLERO PARA ACOMETIDA MONOFASICA SIN PROVISION DE MEDIDOR ADOSADO A POSTE DE DISTRIBUCION DE ENERGIA ELECTRICA | 1 | jlmariaca | 2017-01-01 | 2017-01-01 | PROVISION E INSTALACION TABLERO PARA ACOMETIDA MONOFASICA SIN PROVISION DE MEDIDOR ADOSADO A POSTE DE DISTRIBUCION DE ENERGIA ELECTRICA | 0 | 1 | Pza | 473.23
GM-O-ELC-344 | SOPORTE LATERAL DE PARADA | 1 | jlmariaca | 2017-01-01 | 2017-01-01 | SOPORTE LATERAL DE PARADA | 0 | 1 | Pza | 976.79
GM-O-ELC-347 | PROV E INST DE INTERRUPTOR TERMOMAGNETICO TRIPOLAR 80 A | 1 | jlmariaca | 2017-01-01 | 2017-01-01 | PROV E INST DE INTERRUPTOR TERMOMAGNETICO TRIPOLAR 80 A | 0 | 1 | Pza | 917.41
GM-O-ELC-348 | PROV E INST DE INTERRUPTOR BREAKER TRIFASICO DE 300 A CON CAJA | 1 | jlmariaca | 2017-01-01 | 2017-01-01 | PROV E INST DE INTERRUPTOR BREAKER TRIFASICO DE 300 A CON CAJA | 0 | 1 | Pza | 5329.86
GM-O-ELC-350 | PROV E INST TABLERO METALICO DE ACOMETIDA PARA COMUNICACION O SEÑAL DE TV (60x80x25 IP 54) | 1 | jlmariaca | 2017-01-01 | 2017-01-01 | PROV E INST TABLERO METALICO DE ACOMETIDA PARA COMUNICACION O SEÑAL DE TV (60x80x25 IP 54) | 0 | 1 | Pza | 1385.58
GM-O-ELC-352 | PROVISION E INSTALACION TABLERO GENERAL DE CONTROL Y PROTECCION PARA DOS MOTORES MONOFASICOS | 1 | jlmariaca | 2017-01-01 | 2017-01-01 | PROVISION E INSTALACION TABLERO GENERAL DE CONTROL Y PROTECCION PARA DOS MOTORES MONOFASICOS | 0 | 1 | Pza | 3485.95
GM-O-ELC-353 | PROVISION E INSTALACION DE 3 MOTORES DE BAJA REVOLUCION | 1 | jlmariaca | 2017-01-01 | 2017-01-01 | PROVISION E INSTALACION DE 3 MOTORES DE BAJA REVOLUCION | 0 | 1 | Pza | 9063.11
GM-O-ELC-354 | PROVISION E INSTALACION DE 2 MOTORES DE BAJA REVOLUCION | 1 | jlmariaca | 2017-01-01 | 2017-01-01 | PROVISION E INSTALACION DE 2 MOTORES DE BAJA REVOLUCION | 0 | 1 | Pza | 6959.48
GM-O-ELC-356 | PROVISION E INSTALACION DE TABLERO DE 9 MEDIDORES MONOFASICOS | 1 | jlmariaca | 2017-01-01 | 2017-01-01 | PROVISION E INSTALACION DE TABLERO DE 9 MEDIDORES MONOFASICOS | 0 | 1 | Pza | 7009.7
GM-O-ELC-358 | PROVISION Y COLOCADO PLACA DE TOMACORRIENTE DOBLE CON TAPA | 1 | jlmariaca | 2017-01-01 | 2017-01-01 | PROVISION Y COLOCADO PLACA DE TOMACORRIENTE DOBLE CON TAPA | 0 | 1 | Pza | 153.04
GM-O-ELC-359 | PROVISION E INSTALACION TUBO CONDUIT DE PVC 5/8" PARA INSTALACION ELECTRICA | 1 | jlmariaca | 2017-01-01 | 2017-01-01 | PROVISION E INSTALACION TUBO CONDUIT DE PVC 5/8" PARA INSTALACION ELECTRICA | 0 | 1 | m | 4.14
GM-O-ELC-360 | PROVISION E INSTALACION TUBO CONDUIT DE PVC 3/4" PARA INSTALACION ELECTRICA | 1 | jlmariaca | 2017-01-01 | 2017-01-01 | PROVISION E INSTALACION TUBO CONDUIT DE PVC 3/4" PARA INSTALACION ELECTRICA | 0 | 1 | m | 4.58
GM-O-ELC-361 | PROVISION E INSTALACION TUBO CONDUIT DE PVC 1" PARA INSTALACION ELECTRICA | 1 | jlmariaca | 2017-01-01 | 2017-01-01 | PROVISION E INSTALACION TUBO CONDUIT DE PVC 1" PARA INSTALACION ELECTRICA | 0 | 1 | m | 5.7
GM-O-ELC-362 | PROVISION E INSTALACION TUBO CONDUIT DE PVC 1 1/2" PARA INSTALACION ELECTRICA | 1 | jlmariaca | 2017-01-01 | 2017-01-01 | PROVISION E INSTALACION TUBO CONDUIT DE PVC 1 1/2" PARA INSTALACION ELECTRICA | 0 | 1 | m | 19.71
GM-O-ELC-364 | PROVISION E INSTALACION INTERRUPTOR BREAKER TRIFASICO 160 - 200 A | 1 | jlmariaca | 2017-01-01 | 2017-01-01 | PROVISION E INSTALACION INTERRUPTOR BREAKER TRIFASICO 160 - 200 A | 0 | 1 | Pza | 2419.37
GM-O-ELC-365 | PROV Y TENDIDO CABLE CUADRUPLEX Nº 6 AWG | 1 | jlmariaca | 2017-01-01 | 2017-01-01 | PROV Y TENDIDO CABLE CUADRUPLEX Nº 6 AWG | 0 | 1 | m | 19.06
GM-O-ELC-366 | PROVISION E INSTALACION DE PROYECTOR PARA EMPOTRAREN PISO HALURO METALICO 150W -230V | 1 | jlmariaca | 2017-01-01 | 2017-01-01 | PROVISION E INSTALACION DE PROYECTOR PARA EMPOTRAREN PISO HALURO METALICO 150W -230V | 0 | 1 | Pza | 2433.35
GM-O-ELC-367 | PROVISION E INSTALACION DE 4 MOTORES DE BAJA REVOLUCION (1.5 HP, 220 V, 1.5 KW, MONOFASICO) | 1 | jlmariaca | 2017-01-01 | 2017-01-01 | PROVISION E INSTALACION DE 4 MOTORES DE BAJA REVOLUCION (1.5 HP, 220 V, 1.5 KW, MONOFASICO) | 0 | 1 | Pza | 11404.52
GM-O-ELC-368 | PROVISION E INSTALACION TABLERO GENERAL DE CONTROL Y PROTECCION PARA 4 MOTORES MONOFASICOS 1.5 HP - 220V | 1 | jlmariaca | 2017-01-01 | 2017-01-01 | PROVISION E INSTALACION TABLERO GENERAL DE CONTROL Y PROTECCION PARA 4 MOTORES MONOFASICOS 1.5 HP - 220V | 0 | 1 | Gl | 4546.5
GM-O-ELC-369 | PROVISION E INSTALACION TABLERO GENERAL DE CONTROL Y PROTECCION PARA 1 MOTOR MONOFASICO DE 1.5 HP, 220 V | 1 | jlmariaca | 2017-01-01 | 2017-01-01 | PROVISION E INSTALACION TABLERO GENERAL DE CONTROL Y PROTECCION PARA 1 MOTOR MONOFASICO DE 1.5 HP, 220 V | 0 | 1 | Gl | 2032.99
GM-O-ELC-370 | PROV E INST DE LUMINARIA FLUORESCENTE 2X40W C/REJILLA PARA EMPOTRAR | 1 | jlmariaca | 2017-01-01 | 2017-01-01 | PROV E INST DE LUMINARIA FLUORESCENTE 2X40W C/REJILLA PARA EMPOTRAR | 0 | 1 | Pza | 303.62
GM-O-ELC-371 | PROV E INST DE LUMINARIA FLUORESCENTE 2X40 W C/REJILLA PARA SOBREPONER | 1 | jlmariaca | 2017-01-01 | 2017-01-01 | PROV E INST DE LUMINARIA FLUORESCENTE 2X40 W C/REJILLA PARA SOBREPONER | 0 | 1 | Pza | 303.62
GM-O-ELC-373 | PROV. E INST. DE LUMINARIA FAROLA 1X42W CON CANASTILLO | 1 | jlmariaca | 2017-01-01 | 2017-01-01 | PROV. E INST. DE LUMINARIA FAROLA 1X42W CON CANASTILLO | 0 | 1 | Pza | 2438.8
GM-O-ELC-374 | PROV E INST DE INTERRUPTOR TERMICO 2P - 50A CON CAJA | 1 | jlmariaca | 2017-01-01 | 2017-01-01 | PROV E INST DE INTERRUPTOR TERMICO 2P - 50A CON CAJA | 0 | 1 | Pza | 254.85
GM-O-ELC-375 | PROV E INST DE LUMINARIA FLUORESCENTE 2X40W P/EMPOTRAR CON DIFUSOR TRANSLUCIDO | 1 | jlmariaca | 2017-01-01 | 2017-01-01 | PROV E INST DE LUMINARIA FLUORESCENTE 2X40W P/EMPOTRAR CON DIFUSOR TRANSLUCIDO | 0 | 1 | Pza | 416.61
GM-O-ELC-376 | PROV E INST DE TABLERO DE CONTROL DE ALUMBRADO PUBLICO 50x40x20cm | 1 | jlmariaca | 2017-01-01 | 2017-01-01 | PROV E INST DE TABLERO DE CONTROL DE ALUMBRADO PUBLICO 50x40x20cm | 0 | 1 | Pza | 2315.35
GM-O-ELC-377 | PROVISION E INSTALACION Y PUESTA EN MARCHA GRUPO ELECTROGENO TRIFASICO DE EMERGENCIA 400/230V, DE 33 KVA CON ATS ENCABINADO E INSONORO. | 1 | jlmariaca | 2017-01-01 | 2017-01-01 | PROVISION E INSTALACION Y PUESTA EN MARCHA GRUPO ELECTROGENO TRIFASICO DE EMERGENCIA 400/230V, DE 33 KVA CON ATS ENCABINADO E INSONORO. | 0 | 1 | Pza | 201906.02
GM-O-ELC-378 | PROVISION E INSTALACION CAJA DE DISTRIBUCION 36x42x10cm C/TAPA | 1 | jlmariaca | 2017-01-01 | 2017-01-01 | PROVISION E INSTALACION CAJA DE DISTRIBUCION 36x42x10cm C/TAPA | 0 | 1 | Pza | 1909.58
GM-O-ELC-379 | PROV. E INST. DE LUMINARIAS VIARIAS CON TECNOLOGÍA LED DE 145 A 160 W | 1 | jlmariaca | 2017-01-01 | 2017-01-01 | PROV. E INST. DE LUMINARIAS VIARIAS CON TECNOLOGÍA LED DE 145 A 160 W | 0 | 1 | Pza | 3963.84
GM-O-ELC-380 | PROV. E INST. DE LUMINARIAS CON TECNOLOGIA LED DE 30 - 45 W PARA ILUMINACION PEATONAL | 1 | jlmariaca | 2017-01-01 | 2017-01-01 | PROV. E INST. DE LUMINARIAS CON TECNOLOGIA LED DE 30 - 45 W PARA ILUMINACION PEATONAL | 0 | 1 | Pza | 2237.44
GM-O-ELC-381 | PROV. E INST. TRANSFORMADOR TRIFASICO 150 KVA, 6.9-11.9/0.4-0.231 KV, 50Hz | 1 | jlmariaca | 2017-01-01 | 2017-01-01 | PROV. E INST. TRANSFORMADOR TRIFASICO 150 KVA, 6.9-11.9/0.4-0.231 KV, 50Hz | 0 | 1 | Pza | 69319.3
GM-O-ELC-382 | PROVISIÓN E INSTALACIÓN DE TABLERO DE CONTROL P/SALA DE MAQUINAS, INCLUYE GUARDAMOTORES CONTACTORES Y PULSADORES | 1 | jlmariaca | 2017-01-01 | 2017-01-01 | PROVISIÓN E INSTALACIÓN DE TABLERO DE CONTROL P/SALA DE MAQUINAS, INCLUYE GUARDAMOTORES CONTACTORES Y PULSADORES | 0 | 1 | Pza | 13551.5
GM-O-ELC-383 | PROVISIÓN E INSTALACIÓN DE TABLERO DE CONTROL PISO TECNICO N2, INCLUYE GUARDAMOTORES CONTACTORES Y PULSADORES | 1 | jlmariaca | 2017-01-01 | 2017-01-01 | PROVISIÓN E INSTALACIÓN DE TABLERO DE CONTROL PISO TECNICO N2, INCLUYE GUARDAMOTORES CONTACTORES Y PULSADORES | 0 | 1 | Pza | 5584.14
GM-O-ELC-384 | PROVISIÓN E INSTALACIÓN DE TABLERO DE CONTROL PISO TECNICO N3, INCLUYE GUARDAMOTORES CONTACTORES Y PULSADORES | 1 | jlmariaca | 2017-01-01 | 2017-01-01 | PROVISIÓN E INSTALACIÓN DE TABLERO DE CONTROL PISO TECNICO N3, INCLUYE GUARDAMOTORES CONTACTORES Y PULSADORES | 0 | 1 | Pza | 5506.6
GM-O-ELC-385 | PROVISIÓN E INSTALACIÓN DE TABLERO DE CONTROL N4 INCLUYE GUARDAMOTORES CONTACTORES Y PULSADORES | 1 | jlmariaca | 2017-01-01 | 2017-01-01 | PROVISIÓN E INSTALACIÓN DE TABLERO DE CONTROL N4 INCLUYE GUARDAMOTORES CONTACTORES Y PULSADORES | 0 | 1 | Pza | 5642.05
GM-O-ELC-386 | PROVISIÓN E INSTALACIÓN DE TABLERO DE CONTROL N5 INCLUYE GUARDAMOTORES CONTACTORES Y PULSADORES | 1 | jlmariaca | 2017-01-01 | 2017-01-01 | PROVISIÓN E INSTALACIÓN DE TABLERO DE CONTROL N5 INCLUYE GUARDAMOTORES CONTACTORES Y PULSADORES | 0 | 1 | Pza | 6402.43
GM-O-ELC-387 | PROVISIÓN E INSTALACIÓN DE TABLERO DE CONTROL N6 INCLUYE GUARDAMOTORES CONTACTORES Y PULSADORES | 1 | jlmariaca | 2017-01-01 | 2017-01-01 | PROVISIÓN E INSTALACIÓN DE TABLERO DE CONTROL N6 INCLUYE GUARDAMOTORES CONTACTORES Y PULSADORES | 0 | 1 | Pza | 6234.41
GM-O-ELC-389 | INSTALACION ELECTRICA FASE I EDIFICIO TOBIA (PISO 9) | 1 | jlmariaca | 2017-01-01 | 2017-01-01 | INSTALACION ELECTRICA FASE I EDIFICIO TOBIA (PISO 9) | 0 | 1 | Gl | 6405.39
GM-O-ELC-390 | INSTALACION ELECTRICA FASE II EDIFICIO TOBIA (PISO 9) | 1 | jlmariaca | 2017-01-01 | 2017-01-01 | INSTALACION ELECTRICA FASE II EDIFICIO TOBIA (PISO 9) | 0 | 1 | Gl | 32998.55
GM-O-ELC-391 | PROVISION Y EMPLAZAMIENTO POSTE METALICO H=10m (CON REFUERZO A 5m DE ALTURA) DOBLE BRAZO C/BASE Y CANASTILLO P/ LA Av. SAAVEDRA | 1 | jlmariaca | 2017-01-01 | 2017-01-01 | PROVISION Y EMPLAZAMIENTO POSTE METALICO H=10m (CON REFUERZO A 5m DE ALTURA) DOBLE BRAZO C/BASE Y CANASTILLO P/ LA Av. SAAVEDRA | 0 | 1 | Pza | 3819.87
GM-O-ELC-392 | PROV E INST PATCH PANEL CAT 6 DE 48 CANALES | 1 | jlmariaca | 2017-01-01 | 2017-01-01 | PROV E INST PATCH PANEL CAT 6 DE 48 CANALES | 0 | 1 | Pza | 2151.19
GM-O-ELC-393 | PROV. E INST. GABINETE 12 U C/TAPA DE VIDRIO | 1 | jlmariaca | 2017-01-01 | 2017-01-01 | PROV. E INST. GABINETE 12 U C/TAPA DE VIDRIO | 0 | 1 | Pza | 3166.55
GM-O-ELC-396 | PROVISION E INSTALACION TABLERO DE DISTRIBUCION METALICO 52x40x16cm, CON CHAPA DE ACERO e = 1.5mm | 1 | jlmariaca | 2017-01-01 | 2017-01-01 | PROVISION E INSTALACION TABLERO DE DISTRIBUCION METALICO 52x40x16cm, CON CHAPA DE ACERO e = 1.5mm | 0 | 1 | Pza | 2324.82
GM-O-ELC-397 | PROVISION E INSTALACION TABLERO METALICO 1.8x1x0.4m Y ACCESORIOS CON CHAPA DE ACERO e = 1.5mm | 1 | jlmariaca | 2017-01-01 | 2017-01-01 | PROVISION E INSTALACION TABLERO METALICO 1.8x1x0.4m Y ACCESORIOS CON CHAPA DE ACERO e = 1.5mm | 0 | 1 | Pza | 35844.45
GM-O-ELC-398 | PROVISION Y EMPLAZAMIENTO POSTE METALICO TELESCOPICO H=6m C/BASE Y CANASTILLO | 1 | jlmariaca | 2017-01-01 | 2017-01-01 | PROVISION Y EMPLAZAMIENTO POSTE METALICO TELESCOPICO H=6m C/BASE Y CANASTILLO | 0 | 1 | Pza | 2511.7
GM-O-ELC-399 | PROVISION E INSTALACION DE TABLERO METALICO 1.8x1.0x0.4 m Y ACCESORIOS (HOSPITAL DE SEGUNDO NIVEL LA PAZ) | 1 | jlmariaca | 2017-01-01 | 2017-01-01 | PROVISION E INSTALACION DE TABLERO METALICO 1.8x1.0x0.4 m Y ACCESORIOS (HOSPITAL DE SEGUNDO NIVEL LA PAZ) | 0 | 1 | Pza | 44203.74
GM-O-ELC-400 | PROVISION E INSTALACION DE TABLERO METALICO 52x40x16 cm CON CHAPA DE ACERO E=1.5mm (HOSPITAL DE SEGUNDO NIVEL LA PAZ) | 1 | jlmariaca | 2017-01-01 | 2017-01-01 | PROVISION E INSTALACION DE TABLERO METALICO 52x40x16 cm CON CHAPA DE ACERO E=1.5mm (HOSPITAL DE SEGUNDO NIVEL LA PAZ) | 0 | 1 | Pza | 2399.01
GM-O-ELC-401 | PROVISIÓN Y EMPLAZAMIENTO DE POSTE METÁLICO DE 6 m (HOSPITAL DE SEGUNDO NIVEL LA PAZ) | 1 | jlmariaca | 2017-01-01 | 2017-01-01 | PROVISIÓN Y EMPLAZAMIENTO DE POSTE METÁLICO DE 6 m (HOSPITAL DE SEGUNDO NIVEL LA PAZ) | 0 | 1 | Pza | 5876.25
GM-O-ELC-402 | PROVISIÓN E INSTALACIÓN DE BREAKER DE 160-400 A (HOSPITAL DE SEGUNDO NIVEL LA PAZ) | 1 | jlmariaca | 2017-01-01 | 2017-01-01 | PROVISIÓN E INSTALACIÓN DE BREAKER DE 160-400 A (HOSPITAL DE SEGUNDO NIVEL LA PAZ) | 0 | 1 | Pza | 5482.61
GM-O-ELC-403 | PROV. E INST. GABINETE 42U PUERTA FRONTAL MICRO PERFORADA METÁLICA | 1 | jlmariaca | 2017-01-01 | 2017-01-01 | PROV. E INST. GABINETE 42U PUERTA FRONTAL MICRO PERFORADA METÁLICA | 0 | 1 | Pza | 7310
GM-O-ELC-404 | PROV. E INST. GABINETE 28 U PUERTA FRONTAL MICRO PERFORADA METÁLICA | 1 | jlmariaca | 2017-01-01 | 2017-01-01 | PROV. E INST. GABINETE 28 U PUERTA FRONTAL MICRO PERFORADA METÁLICA | 0 | 1 | Pza | 6728.41
GM-O-ELC-405 | PROV. E INST. GABINETE 15U C/PUERTA DE VIDRIO | 1 | jlmariaca | 2017-01-01 | 2017-01-01 | PROV. E INST. GABINETE 15U C/PUERTA DE VIDRIO | 0 | 1 | Pza | 2006.75
GM-O-ELC-406 | PROV Y COLOC DE TAPA PARA BANDEJA METÁLICA DE 30 cm | 1 | jlmariaca | 2017-01-01 | 2017-01-01 | PROV Y COLOC DE TAPA PARA BANDEJA METÁLICA DE 30 cm | 0 | 1 | m | 132.86
GM-O-ELC-407 | PROVISION E INSTALACION BANDEJA PORTACABLES METALICA DE 10 cm DE ANCHO | 1 | jlmariaca | 2017-01-01 | 2017-01-01 | PROVISION E INSTALACION BANDEJA PORTACABLES METALICA DE 10 cm DE ANCHO | 0 | 1 | m | 242.69
GM-O-ELC-408 | PROV E INST CABLE UTP CATEGORÍA 6 (NO INCLUYE CONECTOR JACK) | 1 | jlmariaca | 2017-01-01 | 2017-01-01 | PROV E INST CABLE UTP CATEGORÍA 6 (NO INCLUYE CONECTOR JACK) | 0 | 1 | m | 7.98
GM-O-ELC-409 | PROV E INST CONECTOR RJ-45 CAT 6 | 1 | jlmariaca | 2017-01-01 | 2017-01-01 | PROV E INST CONECTOR RJ-45 CAT 6 | 0 | 1 | Pza | 14.37
GM-O-ELC-410 | PROV E INST DE PLACA SIMPLE CON JACK CONECTOR RJ-45 CATEGORIA 6 | 1 | jlmariaca | 2017-01-01 | 2017-01-01 | PROV E INST DE PLACA SIMPLE CON JACK CONECTOR RJ-45 CATEGORIA 6 | 0 | 1 | Pza | 84.48
GM-O-ELC-411 | PROV E INST DE TUBO CONDUIT METALICO (EMT) D = 19mm CINCADO EXTERIOR INCLUYE ACCESORIOS | 1 | jlmariaca | 2017-01-01 | 2017-01-01 | PROV E INST DE TUBO CONDUIT METALICO (EMT) D = 19mm CINCADO EXTERIOR INCLUYE ACCESORIOS | 0 | 1 | m | 49.27
GM-O-ELC-412 | PROV E INST DE TUBO CONDUIT METALICO (EMT) D = 35mm CINCADO EXTERIOR INCLUYE ACCESORIOS | 1 | jlmariaca | 2017-01-01 | 2017-01-01 | PROV E INST DE TUBO CONDUIT METALICO (EMT) D = 35mm CINCADO EXTERIOR INCLUYE ACCESORIOS | 0 | 1 | m | 82.36
GM-O-ELC-413 | PROV E INST DE TUBO CONDUIT METALICO (EMT) D = 48 mm CINCADO EXTERIOR INCLUYE ACCESORIOS | 1 | jlmariaca | 2017-01-01 | 2017-01-01 | PROV E INST DE TUBO CONDUIT METALICO (EMT) D = 48 mm CINCADO EXTERIOR INCLUYE ACCESORIOS | 0 | 1 | m | 118.77
GM-O-ELC-414 | PROV E INST DE TUBO CORRUGADO CON ALMA DE ACERO Y RECUBRIMIENTO DE PVC D=2" INCLUYE ACCESORIOS | 1 | jlmariaca | 2017-01-01 | 2017-01-01 | PROV E INST DE TUBO CORRUGADO CON ALMA DE ACERO Y RECUBRIMIENTO DE PVC D=2" INCLUYE ACCESORIOS | 0 | 1 | m | 146.12
GM-O-ELC-415 | PROV E INST DE CONECTOR TIPO “L” DE ACERO GALVANIZADO DE 1” CONDULET | 1 | jlmariaca | 2017-01-01 | 2017-01-01 | PROV E INST DE CONECTOR TIPO “L” DE ACERO GALVANIZADO DE 1” CONDULET | 0 | 1 | Pza | 53.05
GM-O-ELC-416 | PROV E INST DE TERMOMAGNETICO TRIPOLAR DE 10 A | 1 | jlmariaca | 2017-01-01 | 2017-01-01 | PROV E INST DE TERMOMAGNETICO TRIPOLAR DE 10 A | 0 | 1 | Pza | 228.08
GM-O-ELC-417 | PROV E INST DE TERMOMAGNETICO TRIPOLAR DE 16 A | 1 | jlmariaca | 2017-01-01 | 2017-01-01 | PROV E INST DE TERMOMAGNETICO TRIPOLAR DE 16 A | 0 | 1 | Pza | 206.6
GM-O-ELC-418 | PROV E INST DE TUBO CORRUGADO PVC 3/4" INCLUYE ACCESORIOS | 1 | jlmariaca | 2017-01-01 | 2017-01-01 | PROV E INST DE TUBO CORRUGADO PVC 3/4" INCLUYE ACCESORIOS | 0 | 1 | m | 22.53
GM-O-ELC-419 | PROV E INST DE TUBO CORRUGADO CON ALMA DE ACERO Y RECUBRIMIENTO DE PVC D= 1" INCLUYE ACCESORIOS | 1 | jlmariaca | 2017-01-01 | 2017-01-01 | PROV E INST DE TUBO CORRUGADO CON ALMA DE ACERO Y RECUBRIMIENTO DE PVC D= 1" INCLUYE ACCESORIOS | 0 | 1 | m | 80.58
GM-O-ELC-420 | PROV E INST DE INTERRUPTOR AUTOMATICO DE CAJA MOLDEADA TRIPOLAR REGULABLE DE 28-40 A | 1 | jlmariaca | 2017-01-01 | 2017-01-01 | PROV E INST DE INTERRUPTOR AUTOMATICO DE CAJA MOLDEADA TRIPOLAR REGULABLE DE 28-40 A | 0 | 1 | Pza | 998.83
GM-O-ELC-421 | PROV E INST DE INTERRUPTOR AUTOMATICO DE CAJA MOLDEADA TRIPOLAR REGULABLE DE 87-125 A | 1 | jlmariaca | 2017-01-01 | 2017-01-01 | PROV E INST DE INTERRUPTOR AUTOMATICO DE CAJA MOLDEADA TRIPOLAR REGULABLE DE 87-125 A | 0 | 1 | Pza | 1340.28
GM-O-ELC-422 | PROV E INST DE INTERRUPTOR AUTOMATICO DE CAJA MOLDEADA TRIPOLAR REGULABLE DE 112-160 A | 1 | jlmariaca | 2017-01-01 | 2017-01-01 | PROV E INST DE INTERRUPTOR AUTOMATICO DE CAJA MOLDEADA TRIPOLAR REGULABLE DE 112-160 A | 0 | 1 | Pza | 1511.48
GM-O-ELC-423 | PROV E INST CABLE DE CU MONOPOLAR 2,50 mm2 RESISTENTE AL CALOR Y HUMEDAD | 1 | jlmariaca | 2017-01-01 | 2017-01-01 | PROV E INST CABLE DE CU MONOPOLAR 2,50 mm2 RESISTENTE AL CALOR Y HUMEDAD | 0 | 1 | m | 6.56
GM-O-ELC-424 | PROV E INST CABLE DE CU MONOPOLAR 4,00 mm2 RESISTENTE AL CALOR Y HUMEDAD | 1 | jlmariaca | 2017-01-01 | 2017-01-01 | PROV E INST CABLE DE CU MONOPOLAR 4,00 mm2 RESISTENTE AL CALOR Y HUMEDAD | 0 | 1 | m | 13.03
GM-O-ELC-425 | PROV E INST CABLE DE CU MONOPOLAR 6,00 mm2 RESISTENTE AL CALOR Y HUMEDAD | 1 | jlmariaca | 2017-01-01 | 2017-01-01 | PROV E INST CABLE DE CU MONOPOLAR 6,00 mm2 RESISTENTE AL CALOR Y HUMEDAD | 0 | 1 | m | 20.14
GM-O-ELC-426 | PROV E INST CABLE DE CU MONOPOLAR 10,00 MM2 RESISTENTE AL CALOR Y HUMEDAD | 1 | jlmariaca | 2017-01-01 | 2017-01-01 | PROV E INST CABLE DE CU MONOPOLAR 10,00 MM2 RESISTENTE AL CALOR Y HUMEDAD | 0 | 1 | m | 30.15
GM-O-ELC-427 | PROV E INST CABLE DE CU MONOPOLAR 16,00 mm2 RESISTENTE AL CALOR Y HUMEDAD | 1 | jlmariaca | 2017-01-01 | 2017-01-01 | PROV E INST CABLE DE CU MONOPOLAR 16,00 mm2 RESISTENTE AL CALOR Y HUMEDAD | 0 | 1 | m | 42.92
GM-O-ELC-428 | PROV E INST CABLE DE CU MONOPOLAR 25,00 mm2 RESISTENTE AL CALOR Y HUMEDAD | 1 | jlmariaca | 2017-01-01 | 2017-01-01 | PROV E INST CABLE DE CU MONOPOLAR 25,00 mm2 RESISTENTE AL CALOR Y HUMEDAD | 0 | 1 | m | 60.17
GM-O-ELC-429 | PROV E INST CABLE DE CU MONOPOLAR 35,00 MM2 RESISTENTE AL CALOR Y HUMEDAD | 1 | jlmariaca | 2017-01-01 | 2017-01-01 | PROV E INST CABLE DE CU MONOPOLAR 35,00 MM2 RESISTENTE AL CALOR Y HUMEDAD | 0 | 1 | m | 79.78
GM-O-ELC-430 | PROV E INST CABLE DE CU MONOPOLAR 50,00 mm2 RESISTENTE AL CALOR Y HUMEDAD | 1 | jlmariaca | 2017-01-01 | 2017-01-01 | PROV E INST CABLE DE CU MONOPOLAR 50,00 mm2 RESISTENTE AL CALOR Y HUMEDAD | 0 | 1 | m | 115.81
GM-O-ELC-431 | PROV E INST CABLE DE CU MONOPOLAR 70,00 mm2 RESISTENTE AL CALOR Y HUMEDAD | 1 | jlmariaca | 2017-01-01 | 2017-01-01 | PROV E INST CABLE DE CU MONOPOLAR 70,00 mm2 RESISTENTE AL CALOR Y HUMEDAD | 0 | 1 | m | 140.77
GM-O-ELC-432 | PROV E INST CABLE DE CU MONOPOLAR 95,00 mm2 RESISTENTE AL CALOR Y HUMEDAD | 1 | jlmariaca | 2017-01-01 | 2017-01-01 | PROV E INST CABLE DE CU MONOPOLAR 95,00 mm2 RESISTENTE AL CALOR Y HUMEDAD | 0 | 1 | m | 147.27
GM-O-ELC-433 | PROV E INST CABLE DE CU MONOPOLAR 120,00 mm2 RESISTENTE AL CALOR Y HUMEDAD | 1 | jlmariaca | 2017-01-01 | 2017-01-01 | PROV E INST CABLE DE CU MONOPOLAR 120,00 mm2 RESISTENTE AL CALOR Y HUMEDAD | 0 | 1 | m | 164.53
GM-O-ELC-434 | PROV E INST CABLE DE CU MONOPOLAR 150,00 mm2 RESISTENTE AL CALOR Y HUMEDAD | 1 | jlmariaca | 2017-01-01 | 2017-01-01 | PROV E INST CABLE DE CU MONOPOLAR 150,00 mm2 RESISTENTE AL CALOR Y HUMEDAD | 0 | 1 | m | 210.55
GM-O-ELC-435 | PROV E INST CABLE DE CU MONOPOLAR 185,00 mm2 RESISTENTE AL CALOR Y HUMEDAD | 1 | jlmariaca | 2017-01-01 | 2017-01-01 | PROV E INST CABLE DE CU MONOPOLAR 185,00 mm2 RESISTENTE AL CALOR Y HUMEDAD | 0 | 1 | m | 272.57
GM-O-ELC-436 | PROV E INST CABLE DE CU MONOPOLAR 240,00 mm2 RESISTENTE AL CALOR Y HUMEDAD | 1 | jlmariaca | 2017-01-01 | 2017-01-01 | PROV E INST CABLE DE CU MONOPOLAR 240,00 mm2 RESISTENTE AL CALOR Y HUMEDAD | 0 | 1 | m | 400.98
GM-O-ELC-437 | PROV E INST CABLE DE CU MONOPOLAR 300,00 mm2 RESISTENTE AL CALOR Y HUMEDAD | 1 | jlmariaca | 2017-01-01 | 2017-01-01 | PROV E INST CABLE DE CU MONOPOLAR 300,00 mm2 RESISTENTE AL CALOR Y HUMEDAD | 0 | 1 | m | 514.03
GM-O-ELC-438 | PROV E INST DE CINTA ADHESIVA DE LUZ LED SIN CAJA DE DERIVACIÓN | 1 | jlmariaca | 2017-01-01 | 2017-01-01 | PROV E INST DE CINTA ADHESIVA DE LUZ LED SIN CAJA DE DERIVACIÓN | 0 | 1 | m | 296.9
GM-O-ELC-439 | PROV E INST DE FUENTE DE ALIMENTACION SWITCHING DE 12V CC 10A | 1 | jlmariaca | 2017-01-01 | 2017-01-01 | PROV E INST DE FUENTE DE ALIMENTACION SWITCHING DE 12V CC 10A | 0 | 1 | Pza | 413.45
GM-O-ELC-440 | PROV E INST DE CABLE DE CU MONOPOLAR Nº 12 AWG TW | 1 | jlmariaca | 2017-01-01 | 2017-01-01 | PROV E INST DE CABLE DE CU MONOPOLAR Nº 12 AWG TW | 0 | 1 | m | 9.19
GM-O-ELC-441 | PROV E INST DE CABLE DE CU MONOPOLAR Nº 10 AWG TW | 1 | jlmariaca | 2017-01-01 | 2017-01-01 | PROV E INST DE CABLE DE CU MONOPOLAR Nº 10 AWG TW | 0 | 1 | m | 14.27
GM-O-ELC-442 | PROV E INST DE CABLE DE CU MONOPOLAR Nº 4 AWG TW | 1 | jlmariaca | 2017-01-01 | 2017-01-01 | PROV E INST DE CABLE DE CU MONOPOLAR Nº 4 AWG TW | 0 | 1 | m | 48.83
GM-O-ELC-443 | PROV E INST TABLERO METALICO 2x1x0,35 m INCLUYE ACCESORIOS (CENTRO DE MONITOREO) | 1 | jlmariaca | 2017-01-01 | 2017-01-01 | PROV E INST TABLERO METALICO 2x1x0,35 m INCLUYE ACCESORIOS (CENTRO DE MONITOREO) | 0 | 1 | Pza | 11679.41
GM-O-ELC-444 | PROV E INST CABLE DE CU MONOPOLAR Nº 4/0 AWG TW (95 mm2) | 1 | jlmariaca | 2017-01-01 | 2017-01-01 | PROV E INST CABLE DE CU MONOPOLAR Nº 4/0 AWG TW (95 mm2) | 0 | 1 | m | 127.82
GM-O-ELC-445 | PROV E INST DE CABLE FLEXIBLE DE Cu MONOPOLAR 250 MCM TW (120 mm2) | 1 | jlmariaca | 2017-01-01 | 2017-01-01 | PROV E INST DE CABLE FLEXIBLE DE Cu MONOPOLAR 250 MCM TW (120 mm2) | 0 | 1 | m | 212.79
GM-O-ELC-446 | PROV E INST DE CABLE FLEXIBLE DE Cu MONOPOLAR 350 MCM TW (185mm2) | 1 | jlmariaca | 2017-01-01 | 2017-01-01 | PROV E INST DE CABLE FLEXIBLE DE Cu MONOPOLAR 350 MCM TW (185mm2) | 0 | 1 | m | 360.23
GM-O-ELC-449 | PROVISIÓN E INSTALACIÓN DE TRANSFORMADOR DE 600 KVA | 1 | jlmariaca | 2017-01-01 | 2017-01-01 | PROVISIÓN E INSTALACIÓN DE TRANSFORMADOR DE 600 KVA | 0 | 1 | Pza | 228210.09
GM-O-ELC-450 | PROV. E INST. GABINETE 15 U | 1 | jlmariaca | 2017-01-01 | 2017-01-01 | PROV. E INST. GABINETE 15 U | 0 | 1 | Pza | 2892.5
GM-O-ELC-451 | PROV. E INST. ORDENADOR HORIZONTAL DE 2RU | 1 | jlmariaca | 2017-01-01 | 2017-01-01 | PROV. E INST. ORDENADOR HORIZONTAL DE 2RU | 0 | 1 | Pza | 602.99
GM-O-ELC-452 | PROV. E INST. PLACA PLANA DOS POSICIONES CON CONECTOR RJ-45 CAT 6 | 1 | jlmariaca | 2017-01-01 | 2017-01-01 | PROV. E INST. PLACA PLANA DOS POSICIONES CON CONECTOR RJ-45 CAT 6 | 0 | 1 | Pza | 182.59
GM-O-ELC-453 | PROV E INST BANDEJA RACKEABLE DE FIBRA OPTICA CON 8 CONECTORES LC | 1 | jlmariaca | 2017-01-01 | 2017-01-01 | PROV E INST BANDEJA RACKEABLE DE FIBRA OPTICA CON 8 CONECTORES LC | 0 | 1 | Pza | 2887.68
GM-O-ELC-454 | PROV. E INST. PATCH PANEL CATEGORIA 6 DE 24 PUERTOS | 1 | jlmariaca | 2017-01-01 | 2017-01-01 | PROV. E INST. PATCH PANEL CATEGORIA 6 DE 24 PUERTOS | 0 | 1 | Pza | 4542.85
GM-O-ELC-455 | PROV. E INST. PATCH PANEL CATEGORIA 6 DE 48 PUERTOS | 1 | jlmariaca | 2017-01-01 | 2017-01-01 | PROV. E INST. PATCH PANEL CATEGORIA 6 DE 48 PUERTOS | 0 | 1 | Pza | 7205.01
GM-O-ELC-456 | PROV. E INST. REGLETA MULTITOMA PARA ARMARIO DE 6 TOMAS | 1 | jlmariaca | 2017-01-01 | 2017-01-01 | PROV. E INST. REGLETA MULTITOMA PARA ARMARIO DE 6 TOMAS | 0 | 1 | Pza | 834.98
GM-O-ELC-457 | PROV. E INST. LLAMADA DE ENFERMERIA DE CAMAS | 1 | jlmariaca | 2017-01-01 | 2017-01-01 | PROV. E INST. LLAMADA DE ENFERMERIA DE CAMAS | 0 | 1 | Pza | 2295.51
GM-O-ELC-458 | PROV. E INST. LUZ INDICADORA DE LLAMADA DE ENFERMERIA | 1 | jlmariaca | 2017-01-01 | 2017-01-01 | PROV. E INST. LUZ INDICADORA DE LLAMADA DE ENFERMERIA | 0 | 1 | Pza | 546.85
GM-O-ELC-459 | PROV. E INST. GABINETE 42 U | 1 | jlmariaca | 2017-01-01 | 2017-01-01 | PROV. E INST. GABINETE 42 U | 0 | 1 | Pza | 12900.5
GM-O-ELC-460 | PROV. E INST. CENTRAL DE LLAMADA DE ENFERMERAS MAESTRA | 1 | jlmariaca | 2017-01-01 | 2017-01-01 | PROV. E INST. CENTRAL DE LLAMADA DE ENFERMERAS MAESTRA | 0 | 1 | Pza | 30175.64
GM-O-ELC-461 | PROV. E INST. LLAMADA DE ENFERMERIA DE BAÑOS | 1 | jlmariaca | 2017-01-01 | 2017-01-01 | PROV. E INST. LLAMADA DE ENFERMERIA DE BAÑOS | 0 | 1 | Pza | 996.87
GM-O-ELC-462 | CERTIFICACION DE PUNTOS DE RED Y TELEFONIA | 1 | jlmariaca | 2017-01-01 | 2017-01-01 | CERTIFICACION DE PUNTOS DE RED Y TELEFONIA | 0 | 1 | Pto | 105.68
GM-O-ELC-463 | PROV E INST CABLE DE FIBRA OPTICA MULTIMODO 50/125um INDOOR DE 6 HILOS | 1 | jlmariaca | 2017-01-01 | 2017-01-01 | PROV E INST CABLE DE FIBRA OPTICA MULTIMODO 50/125um INDOOR DE 6 HILOS | 0 | 1 | m | 35.73
GM-O-ELC-464 | PROV. E INST. AMPLIFICADOR DE SONIDO 120 W | 1 | jlmariaca | 2017-01-01 | 2017-01-01 | PROV. E INST. AMPLIFICADOR DE SONIDO 120 W | 0 | 1 | Pza | 5349.28
GM-O-ELC-465 | PROV. E INST. CENTRAL DE SONIDO | 1 | jlmariaca | 2017-01-01 | 2017-01-01 | PROV. E INST. CENTRAL DE SONIDO | 0 | 1 | Pza | 9073.43
GM-O-ELC-466 | PROV E INST BANDEJA RACKEABLE DE FIBRA OPTICA CON 48 CONECTORES LC | 1 | jlmariaca | 2017-01-01 | 2017-01-01 | PROV E INST BANDEJA RACKEABLE DE FIBRA OPTICA CON 48 CONECTORES LC | 0 | 1 | Pza | 4798.84
GM-O-ELC-467 | FUSIONES DE FIBRA OPTICA | 1 | jlmariaca | 2017-01-01 | 2017-01-01 | FUSIONES DE FIBRA OPTICA | 0 | 1 | Pto | 678.31
GM-O-ELC-468 | PROV E INST PIG TAIL DE FIBRA 50/150UM SFP LC/UPC | 1 | jlmariaca | 2017-01-01 | 2017-01-01 | PROV E INST PIG TAIL DE FIBRA 50/150UM SFP LC/UPC | 0 | 1 | Pza | 475.65
GM-O-ELC-469 | PROV. E INST. CABLE TELEFONICO PARA INTERIOR 2 X 22 AWG | 1 | jlmariaca | 2017-01-01 | 2017-01-01 | PROV. E INST. CABLE TELEFONICO PARA INTERIOR 2 X 22 AWG | 0 | 1 | m | 4.19
GM-O-ELC-470 | PROV. E INST. TAPA PVC Y RECUBRIMIENTO CABLES PARA PUNTO DE INSTALACION ELECTRICA | 1 | jlmariaca | 2017-01-01 | 2017-01-01 | PROV. E INST. TAPA PVC Y RECUBRIMIENTO CABLES PARA PUNTO DE INSTALACION ELECTRICA | 0 | 1 | Pto | 18.98
GM-O-ELC-471 | PROV E INST JUMPER DE FIBRA OPTICA DUPLEX 50/125UM SFP LC/UPC | 1 | jlmariaca | 2017-01-01 | 2017-01-01 | PROV E INST JUMPER DE FIBRA OPTICA DUPLEX 50/125UM SFP LC/UPC | 0 | 1 | Pza | 374.6
GM-O-ELC-472 | PROV E INST SENSOR DE CALOR Y HUMO ANALOGICO | 1 | jlmariaca | 2017-01-01 | 2017-01-01 | PROV E INST SENSOR DE CALOR Y HUMO ANALOGICO | 0 | 1 | Pza | 612.63
GM-O-ELC-473 | PROV. E INST. TUBO CORRUGADO PVC PARA INSTALACION ELECTRICA 1" | 1 | jlmariaca | 2017-01-01 | 2017-01-01 | PROV. E INST. TUBO CORRUGADO PVC PARA INSTALACION ELECTRICA 1" | 0 | 1 | m | 13.26
GM-O-ELC-474 | PROV. E INST. AVISADOR MANUAL DEL SISTEMA DE DETECCION DE INCENDIOS | 1 | jlmariaca | 2017-01-01 | 2017-01-01 | PROV. E INST. AVISADOR MANUAL DEL SISTEMA DE DETECCION DE INCENDIOS | 0 | 1 | Pza | 316.33
GM-O-ELC-475 | PROV. E INST. CABLE DE SONIDO XLR PARA MICROFONO | 1 | jlmariaca | 2017-01-01 | 2017-01-01 | PROV. E INST. CABLE DE SONIDO XLR PARA MICROFONO | 0 | 1 | m | 120.68
GM-O-ELC-476 | PROV. E INST. PARLANTES DE 6W PARA EMPOTRAR | 1 | jlmariaca | 2017-01-01 | 2017-01-01 | PROV. E INST. PARLANTES DE 6W PARA EMPOTRAR | 0 | 1 | Pza | 334.02
GM-O-ELC-477 | PROV E INST CENTRAL DE INCENDIOS | 1 | jlmariaca | 2017-01-01 | 2017-01-01 | PROV E INST CENTRAL DE INCENDIOS | 0 | 1 | Pza | 28115.8
GM-O-ELC-478 | PROV. E INST. MICROFONO DE PERIFONEO PARA MONTAR SOBRE ESCRITORIO | 1 | jlmariaca | 2017-01-01 | 2017-01-01 | PROV. E INST. MICROFONO DE PERIFONEO PARA MONTAR SOBRE ESCRITORIO | 0 | 1 | Pza | 944.03
GM-O-ELC-479 | PROV E INST TABLERO DE EXPANSION DE LA CENTRAL DE INCENDIOS PARA 16 ZONAS | 1 | jlmariaca | 2017-01-01 | 2017-01-01 | PROV E INST TABLERO DE EXPANSION DE LA CENTRAL DE INCENDIOS PARA 16 ZONAS | 0 | 1 | Pza | 21846.68
GM-O-ELC-480 | PROV. E INST. CABLE UTP CAT 6A | 1 | jlmariaca | 2017-01-01 | 2017-01-01 | PROV. E INST. CABLE UTP CAT 6A | 0 | 1 | m | 25.38
GM-O-ELC-481 | PROV. E INST. CONECTOR HEMBRA CAT 6A BLINDADO | 1 | jlmariaca | 2017-01-01 | 2017-01-01 | PROV. E INST. CONECTOR HEMBRA CAT 6A BLINDADO | 0 | 1 | Pza | 140.34
GM-O-ELC-482 | PROV E INST LUMINARIA CIRCULAR LED DWL 15W | 1 | jlmariaca | 2017-01-01 | 2017-01-01 | PROV E INST LUMINARIA CIRCULAR LED DWL 15W | 0 | 1 | Pza | 350.64
GM-O-ELC-483 | PROV E INST LUMINARIA 60x60 cm LED DWL 40W | 1 | jlmariaca | 2017-01-01 | 2017-01-01 | PROV E INST LUMINARIA 60x60 cm LED DWL 40W | 0 | 1 | Pza | 2178.24
GM-O-ELC-484 | PROV. E INST. PATCH PANEL DE 24U BLINDADO DESCARGADO CAT 6A | 1 | jlmariaca | 2017-01-01 | 2017-01-01 | PROV. E INST. PATCH PANEL DE 24U BLINDADO DESCARGADO CAT 6A | 0 | 1 | Pza | 738.31
GM-O-ELC-485 | PROV. E INST. PATCH CORD CAT 6A BLINDADO | 1 | jlmariaca | 2017-01-01 | 2017-01-01 | PROV. E INST. PATCH CORD CAT 6A BLINDADO | 0 | 1 | Pto | 246.55
GM-O-ELC-486 | PROV. E INST. PERFIL GALVANIZADO PARA SOPORTE DE TABLEROS ELECTRICOS | 1 | jlmariaca | 2017-01-01 | 2017-01-01 | PROV. E INST. PERFIL GALVANIZADO PARA SOPORTE DE TABLEROS ELECTRICOS | 0 | 1 | m | 76.07
GM-O-ELC-487 | PROVISION E INSTALACION DE UN TRANSFORMADOR DE MEDIA TENSION TRIFASICO DE 500 KVA | 1 | jlmariaca | 2017-01-01 | 2017-01-01 | PROVISION E INSTALACION DE UN TRANSFORMADOR DE MEDIA TENSION TRIFASICO DE 500 KVA | 0 | 1 | Pza | 238100.47
GM-O-ELC-488 | SISTEMA DE DETECION DE INCENDIO- HOSPITAL LA PAZ | 1 | jlmariaca | 2017-01-01 | 2017-01-01 | SISTEMA DE DETECION DE INCENDIO- HOSPITAL LA PAZ | 0 | 1 | Gl | 249502.81
GM-O-ELC-489 | SISTEMA DE SONIDO PERIFONEO- HOSPITAL LA PAZ | 1 | jlmariaca | 2017-01-01 | 2017-01-01 | SISTEMA DE SONIDO PERIFONEO- HOSPITAL LA PAZ | 0 | 1 | Gl | 238697.92
GM-O-ELC-490 | PROVISION Y COLOCADO DE BACKBONE DE DATOS- HOSPITAL LA PAZ | 1 | jlmariaca | 2017-01-01 | 2017-01-01 | PROVISION Y COLOCADO DE BACKBONE DE DATOS- HOSPITAL LA PAZ | 0 | 1 | Gl | 167424.81
GM-O-ELC-491 | PROVISION Y COLOCADO DE GABINETES Y PATCH PANELS- HOSPITAL LA PAZ | 1 | jlmariaca | 2017-01-01 | 2017-01-01 | PROVISION Y COLOCADO DE GABINETES Y PATCH PANELS- HOSPITAL LA PAZ | 0 | 1 | Gl | 154750.94
GM-O-ELC-492 | SISTEMA DE LLAMADA DE ENFERMERAS- HOSPITAL LA PAZ | 1 | jlmariaca | 2017-01-01 | 2017-01-01 | SISTEMA DE LLAMADA DE ENFERMERAS- HOSPITAL LA PAZ | 0 | 1 | Gl | 811345.69
GM-O-ELC-493 | PROVISION Y COLOCADO DE CAMARAS DE VIGILANCIA - HOSPITAL LA PAZ | 1 | jlmariaca | 2017-01-01 | 2017-01-01 | PROVISION Y COLOCADO DE CAMARAS DE VIGILANCIA - HOSPITAL LA PAZ | 0 | 1 | Gl | 878078.52
GM-O-ELC-494 | SISTEMA DE TV - HOSPITAL LA PAZ | 1 | jlmariaca | 2017-01-01 | 2017-01-01 | SISTEMA DE TV - HOSPITAL LA PAZ | 0 | 1 | Gl | 64637.12
GM-O-ELC-495 | PROV E INST LUMINARIA LED PARA EXTERIOR, EMPOTRABLE DE PISO DE 12W IP 67 IK 10 | 1 | jlmariaca | 2017-01-01 | 2017-01-01 | PROV E INST LUMINARIA LED PARA EXTERIOR, EMPOTRABLE DE PISO DE 12W IP 67 IK 10 | 0 | 1 | Pza | 729.85
GM-O-ELC-496 | PROV E INST DE REFLECTOR LED DE 80W | 1 | jlmariaca | 2017-01-01 | 2017-01-01 | PROV E INST DE REFLECTOR LED DE 80W | 0 | 1 | Pza | 3265.94
GM-O-ELC-497 | PROV E INST DE REFLECTOR LED DE 150W IP 65 | 1 | jlmariaca | 2017-01-01 | 2017-01-01 | PROV E INST DE REFLECTOR LED DE 150W IP 65 | 0 | 1 | Pza | 3596.52
GM-O-ELC-498 | PROV. E INST. DE LUMINARIA LED DE 50 W 3750 LM | 1 | jlmariaca | 2017-01-01 | 2017-01-01 | PROV. E INST. DE LUMINARIA LED DE 50 W 3750 LM | 0 | 1 | Pza | 3694.48
GM-O-ELC-499 | PROVISION E INSTALACION DE INTERRUPTOR TERMOMAGNETICO BIPOLAR DE 80 A | 1 | jlmariaca | 2017-01-01 | 2017-01-01 | PROVISION E INSTALACION DE INTERRUPTOR TERMOMAGNETICO BIPOLAR DE 80 A | 0 | 1 | Pza | 504.05
GM-O-ELC-500 | PROVISION E INSTALACION DE CABLECANAL 20 X 10 MM C/ADHESIVO | 1 | jlmariaca | 2017-01-01 | 2017-01-01 | PROVISION E INSTALACION DE CABLECANAL 20 X 10 MM C/ADHESIVO | 0 | 1 | bAR | 42.48
GM-O-ELC-501 | PROVISION E INSTALACION DE CABLECANAL 30 X 13 MM C/ADHESIVO | 1 | jlmariaca | 2017-01-01 | 2017-01-01 | PROVISION E INSTALACION DE CABLECANAL 30 X 13 MM C/ADHESIVO | 0 | 1 | bAR | 62.07
GM-O-ELC-502 | REUBICACION DE POSTE DE ALUMBRADO PUBLICO H=10 M | 1 | jlmariaca | 2017-01-01 | 2017-01-01 | REUBICACION DE POSTE DE ALUMBRADO PUBLICO H=10 M | 0 | 1 | Pza | 1113.34
GM-O-ELC-503 | PROVISION E INSTALACION DE LUMINARIA DECORATIVA LED 55 A 71 W | 1 | jlmariaca | 2017-01-01 | 2017-01-01 | PROVISION E INSTALACION DE LUMINARIA DECORATIVA LED 55 A 71 W | 0 | 1 | Pza | 3919.23
GM-O-ELC-504 | PROVISION E INSTALACION DE LUMINARIA LED SUMERGIBLE 3W, IP 68, IK10 | 1 | jlmariaca | 2017-01-01 | 2017-01-01 | PROVISION E INSTALACION DE LUMINARIA LED SUMERGIBLE 3W, IP 68, IK10 | 0 | 1 | Pza | 1301.55
GM-O-ELC-505 | PROVISION E INSTALACION DE LUMINARIA COLGANTE CILINDRICA TIPO LED 12 W | 1 | jlmariaca | 2017-01-01 | 2017-01-01 | PROVISION E INSTALACION DE LUMINARIA COLGANTE CILINDRICA TIPO LED 12 W | 0 | 1 | Pza | 460.6
GM-O-ELC-506 | PROV E INST LUMINARIA VIARIA TIPO LED DE 245 W | 1 | jlmariaca | 2017-01-01 | 2017-01-01 | PROV E INST LUMINARIA VIARIA TIPO LED DE 245 W | 0 | 1 | Pza | 6045.63
GM-O-ELC-507 | PROV E INST TOMACORRIENTE TIPO SHUKO 32 AMP 3 POLOS MAS TIERRA (HEMBRA Y MACHO) | 1 | jlmariaca | 2017-01-01 | 2017-01-01 | PROV E INST TOMACORRIENTE TIPO SHUKO 32 AMP 3 POLOS MAS TIERRA (HEMBRA Y MACHO) | 0 | 1 | Jgo | 129.37
GM-O-ELC-508 | PROVISION E INSTALACION DE CAMARA TEMPORAL DE MONITOREO HIDROLOGICO Y GEODINAMICO S.A.T. | 1 | jlmariaca | 2017-01-01 | 2017-01-01 | PROVISION E INSTALACION DE CAMARA TEMPORAL DE MONITOREO HIDROLOGICO Y GEODINAMICO S.A.T. | 0 | 1 | Gl | 130730.39
GM-O-ELC-509 | PROV E INST DE SISTEMA DE PUESTA TIERRA 1 JABALINA DE Cu 5/8" (COBRE ELECTROLITICO) | 1 | jlmariaca | 2017-01-01 | 2017-01-01 | PROV E INST DE SISTEMA DE PUESTA TIERRA 1 JABALINA DE Cu 5/8" (COBRE ELECTROLITICO) | 0 | 1 | m | 368.43
GM-O-ELC-510 | PROVISION E INSTALACION DE DUCHA 230V, 6800W DOBLE RESISTENCIA | 1 | jlmariaca | 2017-01-01 | 2017-01-01 | PROVISION E INSTALACION DE DUCHA 230V, 6800W DOBLE RESISTENCIA | 0 | 1 | Pza | 453.69
GM-O-ELC-511 | PROVISION E INSTALACION DE TABLERO CENTRAL PARA 6 MEDIDORES MONOFASICOS | 1 | jlmariaca | 2017-01-01 | 2017-01-01 | PROVISION E INSTALACION DE TABLERO CENTRAL PARA 6 MEDIDORES MONOFASICOS | 0 | 1 | Pza | 6592.58
GM-O-ELC-512 | PROV. E INST. SISTEMA DE ILUMINACION DECORATIVA ORNAMENTAL - PUENTE FERROBENI | 1 | jlmariaca | 2017-01-01 | 2017-01-01 | PROV. E INST. SISTEMA DE ILUMINACION DECORATIVA ORNAMENTAL - PUENTE FERROBENI | 0 | 1 | Gl | 49982.68
GM-O-ELC-513 | PROVISION E INSTALACION TRANSFORMADOR TRIFASICO 75 KVA 6.9-11.95/0.4 – 0.231 KV, 50 Hz | 1 | jlmariaca | 2017-01-01 | 2017-01-01 | PROVISION E INSTALACION TRANSFORMADOR TRIFASICO 75 KVA 6.9-11.95/0.4 – 0.231 KV, 50 Hz | 0 | 1 | Pza | 46800.47
GM-O-ELC-518 | PROV. E INST. MEDIDOR DE ENERGIA ELECTRICA MONOFASICO | 1 | jlmariaca | 2017-01-01 | 2017-01-01 | PROV. E INST. MEDIDOR DE ENERGIA ELECTRICA MONOFASICO | 0 | 1 | Pza | 462.48
GM-O-ELC-519 | PROV. E INST. DE GRUPO GENERADOR CABINADO E IZONORIZADO | 1 | jlmariaca | 2017-01-01 | 2017-01-01 | PROV. E INST. DE GRUPO GENERADOR CABINADO E IZONORIZADO | 0 | 1 | Pza | 306542.8
GM-O-ELC-520 | PROV. E INST. DE LLAVE SELECTORA DE 2 POSICIONES | 1 | jlmariaca | 2017-01-01 | 2017-01-01 | PROV. E INST. DE LLAVE SELECTORA DE 2 POSICIONES | 0 | 1 | Pza | 179.94
GM-O-ELC-521 | PROV E INST DE CAÑERIA GALVANIZADA DE 2 1/2" (ACOMETIDA) | 1 | jlmariaca | 2017-01-01 | 2017-01-01 | PROV E INST DE CAÑERIA GALVANIZADA DE 2 1/2" (ACOMETIDA) | 0 | 1 | m | 253.86
GM-O-ELC-522 | PROV. E INST DE CAÑERIA GALVANIZADA DE 3" (ACOMETIDA) | 1 | jlmariaca | 2017-01-01 | 2017-01-01 | PROV. E INST DE CAÑERIA GALVANIZADA DE 3" (ACOMETIDA) | 0 | 1 | m | 309.42
GM-O-ELL-001 | ESCOLLERADO | 1 | jlmariaca | 2017-01-01 | 2017-01-01 | ESCOLLERADO | 0 | 1 | m3 | 138.73
GM-O-ELT-001 | ENLOSETADO CON LOSETA HEXAGONAL DE 7 cm | 1 | jlmariaca | 2017-01-01 | 2017-01-01 | ENLOSETADO CON LOSETA HEXAGONAL DE 7 cm | 0 | 1 | m2 | 320.08
GM-O-ELT-002 | ENLOSETADO DE LOSETA HEXAGONAL | 1 | jlmariaca | 2017-01-01 | 2017-01-01 | ENLOSETADO DE LOSETA HEXAGONAL | 0 | 1 | m2 | 193.76
GM-O-ELT-003 | ENLOSETADO LOSETA ONDULADA (10 cm) | 1 | jlmariaca | 2017-01-01 | 2017-01-01 | ENLOSETADO LOSETA ONDULADA (10 cm) | 0 | 1 | m2 | 219.09
GM-O-ELT-004 | ENLOSETADO DE PIEDRA GRANCEADA 30 x 40 cm | 1 | jlmariaca | 2017-01-01 | 2017-01-01 | ENLOSETADO DE PIEDRA GRANCEADA 30 x 40 cm | 0 | 1 | m2 | 460.56
GM-O-ELT-006 | ENLOSETADO S/ PROV DE LOSETAS | 1 | jlmariaca | 2017-01-01 | 2017-01-01 | ENLOSETADO S/ PROV DE LOSETAS | 0 | 1 | m2 | 110
GM-O-EMB-001 | EMBOQUILLADO CON OCRE e = 2 cm DOSIF 1:4 | 1 | jlmariaca | 2017-01-01 | 2017-01-01 | EMBOQUILLADO CON OCRE e = 2 cm DOSIF 1:4 | 0 | 1 | m2 | 111.89
GM-O-EMB-002 | EMBOQUILLADO DE CEMENTO BLANCO e = 2 cm DOSIF 1:3 | 1 | jlmariaca | 2017-01-01 | 2017-01-01 | EMBOQUILLADO DE CEMENTO BLANCO e = 2 cm DOSIF 1:3 | 0 | 1 | m2 | 148.77
GM-O-EMB-003 | EMBOQUILLADO DE CEMENTO MORT 1:3 | 1 | jlmariaca | 2017-01-01 | 2017-01-01 | EMBOQUILLADO DE CEMENTO MORT 1:3 | 0 | 1 | m2 | 87.73
GM-O-EMB-004 | EMBOQUILLADO DENTRO DE GALERIAS | 1 | jlmariaca | 2017-01-01 | 2017-01-01 | EMBOQUILLADO DENTRO DE GALERIAS | 0 | 1 | m2 | 115.31
GM-O-EMP-001 | EMPIEDRE DE CALZADA | 1 | jlmariaca | 2017-01-01 | 2017-01-01 | EMPIEDRE DE CALZADA | 0 | 1 | m2 | 64.03
GM-O-EMP-003 | EMPEDRADO (BASE ARENA Y ARCILLA PARA JUNTAS) | 1 | jlmariaca | 2017-01-01 | 2017-01-01 | EMPEDRADO (BASE ARENA Y ARCILLA PARA JUNTAS) | 0 | 1 | m2 | 87.83
GM-O-EMP-004 | SOLADO DE PISO CON PIEDRA MANZANA | 1 | jlmariaca | 2017-01-01 | 2017-01-01 | SOLADO DE PISO CON PIEDRA MANZANA | 0 | 1 | m2 | 102.71
GM-O-EMP-005 | DESEMPIEDRE | 1 | jlmariaca | 2017-01-01 | 2017-01-01 | DESEMPIEDRE | 0 | 1 | m2 | 10.58
GM-O-EMP-006 | EMPIEDRE DE CALZADA S/ PROV | 1 | jlmariaca | 2017-01-01 | 2017-01-01 | EMPIEDRE DE CALZADA S/ PROV | 0 | 1 | m2 | 50.08
GM-O-EMP-009 | EMPIEDRE DE CALZADA CON EQUIPO COMPACTADOR | 1 | jlmariaca | 2017-01-01 | 2017-01-01 | EMPIEDRE DE CALZADA CON EQUIPO COMPACTADOR | 0 | 1 | m2 | 89.81
GM-O-EMP-011 | EMPIEDRE DE CALZADA Y CARPETA DE CONCRETO e=4 CM DOSIF 1:2:3 PARA AREAS PEATONALES | 1 | jlmariaca | 2017-01-01 | 2017-01-01 | EMPIEDRE DE CALZADA Y CARPETA DE CONCRETO e=4 CM DOSIF 1:2:3 PARA AREAS PEATONALES | 0 | 1 | m2 | 201.24
GM-O-EMP-012 | EMPIEDRE | 1 | jlmariaca | 2017-01-01 | 2017-01-01 | EMPIEDRE | 0 | 1 | m2 | 55.69
GM-O-EMP-013 | EMPIEDRE S/PROV DE PIEDRA MANZANA | 1 | jlmariaca | 2017-01-01 | 2017-01-01 | EMPIEDRE S/PROV DE PIEDRA MANZANA | 0 | 1 | m2 | 33.41
GM-O-EMV-013 | TRATAMIENTO FITOSANITARIO CON FUNGICIDA O INSECTICIDA | 1 | jlmariaca | 2017-01-01 | 2017-01-01 | TRATAMIENTO FITOSANITARIO CON FUNGICIDA O INSECTICIDA | 0 | 1 | m2 | 1
GM-O-EMV-041 | RECOLECCION DE MATERIAL VEGETAL C/ TRASLADO | 1 | jlmariaca | 2017-01-01 | 2017-01-01 | RECOLECCION DE MATERIAL VEGETAL C/ TRASLADO | 0 | 1 | m3 | 53.43
GM-O-ENL-001 | ENLUCIDO CON CEMENTO BLANCO | 1 | jlmariaca | 2017-01-01 | 2017-01-01 | ENLUCIDO CON CEMENTO BLANCO | 0 | 1 | m2 | 95.19
GM-O-ENL-002 | ENLUCIDO DE CEMENTO CON COLOR MORT 1:3 e = 1 cm | 1 | jlmariaca | 2017-01-01 | 2017-01-01 | ENLUCIDO DE CEMENTO CON COLOR MORT 1:3 e = 1 cm | 0 | 1 | m2 | 71.26
GM-O-ENL-003 | ENLUCIDO DE CEMENTO CON COLOR SOBRE LOSA DE HORMIGON | 1 | jlmariaca | 2017-01-01 | 2017-01-01 | ENLUCIDO DE CEMENTO CON COLOR SOBRE LOSA DE HORMIGON | 0 | 1 | m2 | 111.55
GM-O-ENL-004 | ENLUCIDO DE CEMENTO MORT 1:3 e = 0.5 cm | 1 | jlmariaca | 2017-01-01 | 2017-01-01 | ENLUCIDO DE CEMENTO MORT 1:3 e = 0.5 cm | 0 | 1 | m2 | 64.31
GM-O-ENL-005 | ENLUCIDO DE CEMENTO CON OCRE IMPORTADO SOBRE LOSA DE HORMIGON | 1 | jlmariaca | 2017-01-01 | 2017-01-01 | ENLUCIDO DE CEMENTO CON OCRE IMPORTADO SOBRE LOSA DE HORMIGON | 0 | 1 | Pza | 71.04
GM-O-ENL-007 | ENLUCIDO FINO CON OCRE ROJO | 1 | jlmariaca | 2017-01-01 | 2017-01-01 | ENLUCIDO FINO CON OCRE ROJO | 0 | 1 | m2 | 57.97
GM-O-ENS-003 | Ens - CORTE DIRECTO PARA SUELOS | 1 | jlmariaca | 2017-01-01 | 2017-01-01 | Ens - CORTE DIRECTO PARA SUELOS | 0 | 1 | Ens | 568.12
GM-O-ENS-005 | Ens DENSIDAD DE SUELOS CONO DE ARENA | 1 | jlmariaca | 2017-01-01 | 2017-01-01 | Ens DENSIDAD DE SUELOS CONO DE ARENA | 0 | 1 | Ens | 145.71
GM-O-ENS-006 | Ens DE COMPACTACION DE SUELOS - PROCTOR T 99 | 1 | jlmariaca | 2017-01-01 | 2017-01-01 | Ens DE COMPACTACION DE SUELOS - PROCTOR T 99 | 0 | 1 | Ens | 206.92
GM-O-ENS-008 | Ens DE CLASIFICACION DE SUELOS, SISTEMA UNIFICADO | 1 | jlmariaca | 2017-01-01 | 2017-01-01 | Ens DE CLASIFICACION DE SUELOS, SISTEMA UNIFICADO | 0 | 1 | Ens | 243.65
GM-O-ENS-010 | DETERMINACION TASA DE RIEGO (IMPRIMACION / LIGA) | 1 | jlmariaca | 2017-01-01 | 2017-01-01 | DETERMINACION TASA DE RIEGO (IMPRIMACION / LIGA) | 0 | 1 | Pza | 93.01
GM-O-ENS-011 | Ens DE COMPACTACION DE SUELOS -COMPACTACION (PROCTOR T - 180) | 1 | jlmariaca | 2017-01-01 | 2017-01-01 | Ens DE COMPACTACION DE SUELOS -COMPACTACION (PROCTOR T - 180) | 0 | 1 | Ens | 251
GM-O-ENS-012 | Ens DE SUELOS SPT (CAPACIDAD PORTANTE DEL SUELO) | 1 | jlmariaca | 2017-01-01 | 2017-01-01 | Ens DE SUELOS SPT (CAPACIDAD PORTANTE DEL SUELO) | 0 | 1 | Ens | 412.62
GM-O-ENS-013 | CBR (TRES MOLDES) | 1 | jlmariaca | 2017-01-01 | 2017-01-01 | CBR (TRES MOLDES) | 0 | 1 | Ens | 664.85
GM-O-ENS-015 | Ens SCANER DE bARS MEDIANTE PROFOMETRO (PACOMETRO) | 1 | jlmariaca | 2017-01-01 | 2017-01-01 | Ens SCANER DE bARS MEDIANTE PROFOMETRO (PACOMETRO) | 0 | 1 | Ens | 489.76
GM-O-ENS-017 | ESTUDIO DE SUELOS PARA FUNDACIONES PROFUNDAS DE PUENTES (H=30m) PUENTE GEMELO | 1 | jlmariaca | 2017-01-01 | 2017-01-01 | ESTUDIO DE SUELOS PARA FUNDACIONES PROFUNDAS DE PUENTES (H=30m) PUENTE GEMELO | 0 | 1 | Gl | 45749.07
GM-O-ENS-018 | Ens DE COMPACTACIÓN PROCTOR T-180-D | 1 | jlmariaca | 2017-01-01 | 2017-01-01 | Ens DE COMPACTACIÓN PROCTOR T-180-D | 0 | 1 | Ens | 251
GM-O-ENT-001 | ENTIBADO Y APUNTALADO | 1 | jlmariaca | 2017-01-01 | 2017-01-01 | ENTIBADO Y APUNTALADO | 0 | 1 | m2 | 185.01
GM-O-ENT-002 | ENTIBADO Y APUNTALADO PARA FUNDACION DE MUROS | 1 | jlmariaca | 2017-01-01 | 2017-01-01 | ENTIBADO Y APUNTALADO PARA FUNDACION DE MUROS | 0 | 1 | m2 | 190.24
GM-O-ENT-003 | ENTIBADO Y APUNTALADO PARA ZANJAS | 1 | jlmariaca | 2017-01-01 | 2017-01-01 | ENTIBADO Y APUNTALADO PARA ZANJAS | 0 | 1 | m2 | 242.86
GM-O-ENT-004 | ENTIBADO Y APUNTALADO>12m | 1 | jlmariaca | 2017-01-01 | 2017-01-01 | ENTIBADO Y APUNTALADO>12m | 0 | 1 | m2 | 250.92
GM-O-ENT-005 | ENTIBADO Y APUNTALADO PARA EXCAVACION ARQUEOLOGICA | 1 | jlmariaca | 2017-01-01 | 2017-01-01 | ENTIBADO Y APUNTALADO PARA EXCAVACION ARQUEOLOGICA | 0 | 1 | m2 | 129.47
GM-O-ESC-002 | ESCALERA METALICA PARA CAMARAS DE INSPECCION | 1 | jlmariaca | 2017-01-01 | 2017-01-01 | ESCALERA METALICA PARA CAMARAS DE INSPECCION | 0 | 1 | m | 305.14
GM-O-ESC-003 | ESCALERA METALICA FG 1" | 1 | jlmariaca | 2017-01-01 | 2017-01-01 | ESCALERA METALICA FG 1" | 0 | 1 | ml | 7109.07
GM-O-ESC-008 | ESCALERA METALICA C/PELDAÑOS DE MADERA | 1 | jlmariaca | 2017-01-01 | 2017-01-01 | ESCALERA METALICA C/PELDAÑOS DE MADERA | 0 | 1 | m | 1357.87
GM-O-ESC-009 | ESCALERA MADERA CUCHI E=2.5 PELDAÑOS Y DESCANSOS APOYADOS | 1 | jlmariaca | 2017-01-01 | 2017-01-01 | ESCALERA MADERA CUCHI E=2.5 PELDAÑOS Y DESCANSOS APOYADOS | 0 | 1 | P2 | 27.29
GM-O-ESC-010 | PROVISION Y COLOCACION DE CABEZA CLAVA (ROSTROS INCAICOS) 0,40 m x 0,25 m x 0,55 m | 1 | jlmariaca | 2017-01-01 | 2017-01-01 | PROVISION Y COLOCACION DE CABEZA CLAVA (ROSTROS INCAICOS) 0,40 m x 0,25 m x 0,55 m | 0 | 1 | Pza | 492.52
GM-O-ESC-012 | CONSTRUCCION DE ESCULTURA DE 2 M DE ALTURA (INCLUYE MONTAJE) | 1 | jlmariaca | 2017-01-01 | 2017-01-01 | CONSTRUCCION DE ESCULTURA DE 2 M DE ALTURA (INCLUYE MONTAJE) | 0 | 1 | Pza | 14430.13
GM-O-ESC-013 | ESCALERA METALICA | 1 | jlmariaca | 2017-01-01 | 2017-01-01 | ESCALERA METALICA | 0 | 1 | Gl | 5933.47
GM-O-ESC-014 | CONSTRUCCION DE ESCULTURA BUSTO DE 0.8 M DE ALTURA (INCLUYE MONTAJE) | 1 | jlmariaca | 2017-01-01 | 2017-01-01 | CONSTRUCCION DE ESCULTURA BUSTO DE 0.8 M DE ALTURA (INCLUYE MONTAJE) | 0 | 1 | Pza | 2940.67
GM-O-ESC-015 | PROVISION E INSTALACION DE ESCALERA PLEGABLE | 1 | jlmariaca | 2017-01-01 | 2017-01-01 | PROVISION E INSTALACION DE ESCALERA PLEGABLE | 0 | 1 | Gl | 4350.43
GM-O-ESC-022 | ESCALERA MARINERA | 1 | jlmariaca | 2017-01-01 | 2017-01-01 | ESCALERA MARINERA | 0 | 1 | m | 789.69
GM-O-ESC-024 | PROVISION Y COLOCACION ARBOL DE FIBROCEMENTO | 1 | jlmariaca | 2017-01-01 | 2017-01-01 | PROVISION Y COLOCACION ARBOL DE FIBROCEMENTO | 0 | 1 | Pza | 15520.5
GM-O-ESC-029 | PROV Y COLOC. ESCALERA CON TRES PELDAÑOS DE ACERO INOXIDABLE PARA PISCINA INCLUYE ACCESORIOS | 1 | jlmariaca | 2017-01-01 | 2017-01-01 | PROV Y COLOC. ESCALERA CON TRES PELDAÑOS DE ACERO INOXIDABLE PARA PISCINA INCLUYE ACCESORIOS | 0 | 1 | Pza | 3048.58
GM-O-ESC-030 | PROV. E INST. DE ESCALERA MECANICA | 1 | jlmariaca | 2017-01-01 | 2017-01-01 | PROV. E INST. DE ESCALERA MECANICA | 0 | 1 | Pza | 381699.63
GM-O-ESP-001 | PROV Y COLOC DE ESPEJOS | 1 | jlmariaca | 2017-01-01 | 2017-01-01 | PROV Y COLOC DE ESPEJOS | 0 | 1 | m2 | 173.45
GM-O-ESP-002 | PROV Y COLOC DE ESPEJOS E= 4mm | 1 | jlmariaca | 2017-01-01 | 2017-01-01 | PROV Y COLOC DE ESPEJOS E= 4mm | 0 | 1 | m2 | 157.08
GM-O-ESP-003 | PROV Y COLOC DE ESPEJOS e=4mm SOBRE MURO DRYWALL | 1 | jlmariaca | 2017-01-01 | 2017-01-01 | PROV Y COLOC DE ESPEJOS e=4mm SOBRE MURO DRYWALL | 0 | 1 | m2 | 161.7
GM-O-EST-012 | ESTRUCTURA DE ALUMINIO Y VIDRIO DE 3mm | 1 | jlmariaca | 2017-01-01 | 2017-01-01 | ESTRUCTURA DE ALUMINIO Y VIDRIO DE 3mm | 0 | 1 | m2 | 206.8
GM-O-EST-022 | PARADA DE TRANSPORTE PUBLICO TIPO PBV | 1 | jlmariaca | 2017-01-01 | 2017-01-01 | PARADA DE TRANSPORTE PUBLICO TIPO PBV | 0 | 1 | Pza | 7935.41
GM-O-EST-023 | TAPA PARA ROLLO ECRAN | 1 | jlmariaca | 2017-01-01 | 2017-01-01 | TAPA PARA ROLLO ECRAN | 0 | 1 | Pza | 17627.1
GM-O-EST-031 | ESTRUCTURA METALICA TIPO ESCALERA | 1 | jlmariaca | 2017-01-01 | 2017-01-01 | ESTRUCTURA METALICA TIPO ESCALERA | 0 | 1 | ml | 228.45
GM-O-EST-032 | ESTRUCTURA METALICA PARA PORTICO DE INGRESO | 1 | jlmariaca | 2017-01-01 | 2017-01-01 | ESTRUCTURA METALICA PARA PORTICO DE INGRESO | 0 | 1 | Pza | 3989.95
GM-O-EST-035 | DESMONTAJE DE ESTRUCTURA METALICA DE CUBIERTA (CERCHAS Y CORREAS) | 1 | jlmariaca | 2017-01-01 | 2017-01-01 | DESMONTAJE DE ESTRUCTURA METALICA DE CUBIERTA (CERCHAS Y CORREAS) | 0 | 1 | m2 | 125.55
GM-O-EST-039 | PROV Y COLOC DE CABLE TENSOR 3/4" | 1 | jlmariaca | 2017-01-01 | 2017-01-01 | PROV Y COLOC DE CABLE TENSOR 3/4" | 0 | 1 | m | 56.25
GM-O-EST-040 | AMORTIGUACION EN ESTRUCTURAS | 1 | jlmariaca | 2017-01-01 | 2017-01-01 | AMORTIGUACION EN ESTRUCTURAS | 0 | 1 | Pza | 532.76
GM-O-EST-041 | PROV Y COLOC DE CUBIERTA PARA AMORTIGUADOR | 1 | jlmariaca | 2017-01-01 | 2017-01-01 | PROV Y COLOC DE CUBIERTA PARA AMORTIGUADOR | 0 | 1 | Pza | 357.07
GM-O-EST-042 | CABLE DE CONTINUIDAD | 1 | jlmariaca | 2017-01-01 | 2017-01-01 | CABLE DE CONTINUIDAD | 0 | 1 | kg | 397.95
GM-O-EST-045 | ESTRUCTURA METALICA CANAL 80X40X2 CON BASE DE MADERA INCL APOYOS | 1 | jlmariaca | 2017-01-01 | 2017-01-01 | ESTRUCTURA METALICA CANAL 80X40X2 CON BASE DE MADERA INCL APOYOS | 0 | 1 | Pza | 46073.96
GM-O-EST-046 | ANDAMIO DE MADERA | 1 | jlmariaca | 2017-01-01 | 2017-01-01 | ANDAMIO DE MADERA | 0 | 1 | m | 142.03
GM-O-EST-047 | PROVISION Y COLOCACION PERFIL T DE 1 1/2" x 3/16" | 1 | jlmariaca | 2017-01-01 | 2017-01-01 | PROVISION Y COLOCACION PERFIL T DE 1 1/2" x 3/16" | 0 | 1 | m | 89.72
GM-O-EST-048 | ENCOFRADO PARA LOSA LLENA NERVADURA ALTA | 1 | jlmariaca | 2017-01-01 | 2017-01-01 | ENCOFRADO PARA LOSA LLENA NERVADURA ALTA | 0 | 1 | m2 | 468.79
GM-O-EST-051 | PROV Y COLOC TENSOR ESTRUCTURAL ACERO LISO 3/8" | 1 | jlmariaca | 2017-01-01 | 2017-01-01 | PROV Y COLOC TENSOR ESTRUCTURAL ACERO LISO 3/8" | 0 | 1 | m | 25.89
GM-O-EST-054 | ESTRUCTURAS METALICAS P/APOYO DE TUBERIAS EN ALTURA | 1 | jlmariaca | 2017-01-01 | 2017-01-01 | ESTRUCTURAS METALICAS P/APOYO DE TUBERIAS EN ALTURA | 0 | 1 | m2 | 411.73
GM-O-EST-055 | ESTABILIDAD DE PLATAFORMA | 1 | jlmariaca | 2017-01-01 | 2017-01-01 | ESTABILIDAD DE PLATAFORMA | 0 | 1 | m3 | 52.49
GM-O-EST-056 | PROV Y COLOC DE CABLE TENSOR 1/2" | 1 | jlmariaca | 2017-01-01 | 2017-01-01 | PROV Y COLOC DE CABLE TENSOR 1/2" | 0 | 1 | m | 29.83
GM-O-EST-057 | PROV Y COLOC DE CABLE TENSOR 3/8" | 1 | jlmariaca | 2017-01-01 | 2017-01-01 | PROV Y COLOC DE CABLE TENSOR 3/8" | 0 | 1 | m | 19.97
GM-O-EST-058 | PROVISION Y COLOCADO DE GEOMALLA UNIAXIAL TEJIDA DE POLIESTER (RESISITENCIA LONGITUDINAL ULTIMA MIN 120 KN/M) | 1 | jlmariaca | 2017-01-01 | 2017-01-01 | PROVISION Y COLOCADO DE GEOMALLA UNIAXIAL TEJIDA DE POLIESTER (RESISITENCIA LONGITUDINAL ULTIMA MIN 120 KN/M) | 0 | 1 | m2 | 99.16
GM-O-EST-059 | REGLAJE DE SUPERESTRUCTURA | 1 | jlmariaca | 2017-01-01 | 2017-01-01 | REGLAJE DE SUPERESTRUCTURA | 0 | 1 | m | 241.43
GM-O-EST-061 | ESTRUCTURAS TEMPORALES PARA 4 M2 (OBRA FALSA DE 8.00 M<H<12.00 M) 5 USOS | 1 | jlmariaca | 2017-01-01 | 2017-01-01 | ESTRUCTURAS TEMPORALES PARA 4 M2 (OBRA FALSA DE 8.00 M<H<12.00 M) 5 USOS | 0 | 1 | m2 | 1176.38
GM-O-EST-062 | PROVISION Y COLOCADO GEOMALLA TRIAXIAL | 1 | jlmariaca | 2017-01-01 | 2017-01-01 | PROVISION Y COLOCADO GEOMALLA TRIAXIAL | 0 | 1 | m2 | 75.61
GM-O-EST-063 | COLOCADO GEOMALLA SIN PROVISION DE MATERIAL | 1 | jlmariaca | 2017-01-01 | 2017-01-01 | COLOCADO GEOMALLA SIN PROVISION DE MATERIAL | 0 | 1 | m2 | 7.54
GM-O-EST-064 | PROVISION Y COLOCADO GEOTEXTIL NO TEJIDO | 1 | jlmariaca | 2017-01-01 | 2017-01-01 | PROVISION Y COLOCADO GEOTEXTIL NO TEJIDO | 0 | 1 | m2 | 28.09
GM-O-EST-065 | COLOCADO GEOTEXTIL NO TEJIDO SIN PROVISION DE MATERIAL | 1 | jlmariaca | 2017-01-01 | 2017-01-01 | COLOCADO GEOTEXTIL NO TEJIDO SIN PROVISION DE MATERIAL | 0 | 1 | m2 | 7.54
GM-O-EST-066 | PROVISION Y COLOCADO GEOMALLA UNIAXIAL TEJIDA (RESISTENCIA ULTIMA A LA TRACCION MIN 144 KN/M) | 1 | jlmariaca | 2017-01-01 | 2017-01-01 | PROVISION Y COLOCADO GEOMALLA UNIAXIAL TEJIDA (RESISTENCIA ULTIMA A LA TRACCION MIN 144 KN/M) | 0 | 1 | m2 | 76.4
GM-O-EST-067 | PROVISION Y COLOCADO GEOMALLA UNIAXIAL TEJIDA (RESISTENCIA ULTIMA A LA TRACCION MIN 70 KN/M) | 1 | jlmariaca | 2017-01-01 | 2017-01-01 | PROVISION Y COLOCADO GEOMALLA UNIAXIAL TEJIDA (RESISTENCIA ULTIMA A LA TRACCION MIN 70 KN/M) | 0 | 1 | m2 | 53.47
GM-O-EST-068 | ESTRUCTURA METALICA TUBULAR PARA CUBIERTA DE POLICARBONATO (P/GRADERIAS DE CANCHA) | 1 | jlmariaca | 2017-01-01 | 2017-01-01 | ESTRUCTURA METALICA TUBULAR PARA CUBIERTA DE POLICARBONATO (P/GRADERIAS DE CANCHA) | 0 | 1 | Pza | 1729.5
GM-O-EST-069 | ESTRUCTURA METÁLICA TIPO CERCHA P/LETRERO (PERFIL COSTANERA SIMPLE) L= 9.70 M | 1 | jlmariaca | 2017-01-01 | 2017-01-01 | ESTRUCTURA METÁLICA TIPO CERCHA P/LETRERO (PERFIL COSTANERA SIMPLE) L= 9.70 M | 0 | 1 | Pza | 5923.28
GM-O-EST-070 | ESTRUCTURA METÁLICA TIPO CERCHA P/LETRERO (PERFIL COSTANERA SIMPLE) L=11 M | 1 | jlmariaca | 2017-01-01 | 2017-01-01 | ESTRUCTURA METÁLICA TIPO CERCHA P/LETRERO (PERFIL COSTANERA SIMPLE) L=11 M | 0 | 1 | Pza | 6678.46
GM-O-EST-071 | ESTRUCTURA METÁLICA TIPO CERCHA P/LETRERO (PERFIL COSTANERA SIMPLE Y DOBLE) L=13M | 1 | jlmariaca | 2017-01-01 | 2017-01-01 | ESTRUCTURA METÁLICA TIPO CERCHA P/LETRERO (PERFIL COSTANERA SIMPLE Y DOBLE) L=13M | 0 | 1 | Pza | 10900.94
GM-O-EST-072 | PROVISION Y COLOCACION ESTRUCTURA METALICA DE PARADA | 1 | jlmariaca | 2017-01-01 | 2017-01-01 | PROVISION Y COLOCACION ESTRUCTURA METALICA DE PARADA | 0 | 1 | Pza | 17580.45
GM-O-EST-073 | CORONACION PROTECTORA DE PLANCHA DE ACERO A36 | 1 | jlmariaca | 2017-01-01 | 2017-01-01 | CORONACION PROTECTORA DE PLANCHA DE ACERO A36 | 0 | 1 | m | 521.01
GM-O-EST-076 | PROV Y COLOC DE CABLE TENSOR 3/8" P/ CERCHA METALICA | 1 | jlmariaca | 2017-01-01 | 2017-01-01 | PROV Y COLOC DE CABLE TENSOR 3/8" P/ CERCHA METALICA | 0 | 1 | m | 20.82
GM-O-EST-077 | PROV. Y COLOCADO MALLA DE SEGURIDAD PARA OBRA FALSA SOBRE AUTOPISTA | 1 | jlmariaca | 2017-01-01 | 2017-01-01 | PROV. Y COLOCADO MALLA DE SEGURIDAD PARA OBRA FALSA SOBRE AUTOPISTA | 0 | 1 | m2 | 146.01
GM-O-EST-078 | CONSTRUCCION Y COLOCADO DE ESTRUCTURA METALICA PARA MURO | 1 | jlmariaca | 2017-01-01 | 2017-01-01 | CONSTRUCCION Y COLOCADO DE ESTRUCTURA METALICA PARA MURO | 0 | 1 | m2 | 1091.06
GM-O-ETN-001 | ESTANTERIA DE MADERA CON ESTRUCTURA METALICA TUBULAR S/ DISEÑO | 1 | jlmariaca | 2017-01-01 | 2017-01-01 | ESTANTERIA DE MADERA CON ESTRUCTURA METALICA TUBULAR S/ DISEÑO | 0 | 1 | Pza | 731.16
GM-O-ETN-002 | ESTANTERIA DE MADERA EMPOTRADA | 1 | jlmariaca | 2017-01-01 | 2017-01-01 | ESTANTERIA DE MADERA EMPOTRADA | 0 | 1 | m2 | 604.31
GM-O-ETN-003 | REPISERIA DE MADERA EMPOTRADA | 1 | jlmariaca | 2017-01-01 | 2017-01-01 | REPISERIA DE MADERA EMPOTRADA | 0 | 1 | m2 | 623.37
GM-O-ETR-001 | ESTRIBOS DE 5/8" PARA CAMARA INSPECCION | 1 | jlmariaca | 2017-01-01 | 2017-01-01 | ESTRIBOS DE 5/8" PARA CAMARA INSPECCION | 0 | 1 | Pza | 88.03
GM-O-EX-001 | TELON PARA ESCENARIO | 1 | jlmariaca | 2017-01-01 | 2017-01-01 | TELON PARA ESCENARIO | 0 | 1 | m2 | 126.86
GM-O-EX-002 | CENEFA DE TERCIOPELO BOCA DE ESCENARIO | 1 | jlmariaca | 2017-01-01 | 2017-01-01 | CENEFA DE TERCIOPELO BOCA DE ESCENARIO | 0 | 1 | m2 | 149.25
GM-O-EXC-001 | EXCAVACION 0 - 1 m C/ AGOTAMIENTO | 1 | jlmariaca | 2017-01-01 | 2017-01-01 | EXCAVACION 0 - 1 m C/ AGOTAMIENTO | 0 | 1 | m3 | 158.75
GM-O-EXC-002 | EXCAVACION 0 - 2 m C/ AGOTAMIENTO | 1 | jlmariaca | 2017-01-01 | 2017-01-01 | EXCAVACION 0 - 2 m C/ AGOTAMIENTO | 0 | 1 | m3 | 194.05
GM-O-EXC-003 | EXCAVACION 0 - 2 m C/ AGOTAMIENTO DENTRO DE GALERIAS | 1 | jlmariaca | 2017-01-01 | 2017-01-01 | EXCAVACION 0 - 2 m C/ AGOTAMIENTO DENTRO DE GALERIAS | 0 | 1 | m3 | 440.89
GM-O-EXC-004 | EXCAVACION 2 - 4 m C/ AGOTAMIENTO TERRENO SEMIDURO | 1 | jlmariaca | 2017-01-01 | 2017-01-01 | EXCAVACION 2 - 4 m C/ AGOTAMIENTO TERRENO SEMIDURO | 0 | 1 | m3 | 246.95
GM-O-EXC-005 | EXCAVACION 4 - 6 m C/ AGOTAMIENTO | 1 | jlmariaca | 2017-01-01 | 2017-01-01 | EXCAVACION 4 - 6 m C/ AGOTAMIENTO | 0 | 1 | m3 | 432.14
GM-O-EXC-006 | EXCAVACION MAYOR A 6 m C/ AGOTAMIENTO | 1 | jlmariaca | 2017-01-01 | 2017-01-01 | EXCAVACION MAYOR A 6 m C/ AGOTAMIENTO | 0 | 1 | m3 | 585.58
GM-O-EXC-007 | EXCAVACION 0 - 1 m S/ AGOTAMIENTO TERRENO SEMIDURO | 1 | jlmariaca | 2017-01-01 | 2017-01-01 | EXCAVACION 0 - 1 m S/ AGOTAMIENTO TERRENO SEMIDURO | 0 | 1 | m3 | 88.15
GM-O-EXC-008 | EXCAVACION 0 - 2 m S/ AGOTAMIENTO TERRENO SEMIDURO | 1 | jlmariaca | 2017-01-01 | 2017-01-01 | EXCAVACION 0 - 2 m S/ AGOTAMIENTO TERRENO SEMIDURO | 0 | 1 | m3 | 105.78
GM-O-EXC-009 | EXCAVACION 0 - 2 m S/ AGOTAMIENTO DENTRO DE GALERIAS | 1 | jlmariaca | 2017-01-01 | 2017-01-01 | EXCAVACION 0 - 2 m S/ AGOTAMIENTO DENTRO DE GALERIAS | 0 | 1 | m3 | 264.47
GM-O-EXC-010 | EXCAVACION 2 - 4 m S/ AGOTAMIENTO TERRENO SEMIDURO | 1 | jlmariaca | 2017-01-01 | 2017-01-01 | EXCAVACION 2 - 4 m S/ AGOTAMIENTO TERRENO SEMIDURO | 0 | 1 | m3 | 141.05
GM-O-EXC-011 | EXCAVACION DE 4 - 6 M S/ AGOTAMIENTO | 1 | jlmariaca | 2017-01-01 | 2017-01-01 | EXCAVACION DE 4 - 6 M S/ AGOTAMIENTO | 0 | 1 | m3 | 282.09
GM-O-EXC-012 | EXCAVACION CON RETROEXCAVADORA DE 1 m3 DE CAPACIDAD | 1 | jlmariaca | 2017-01-01 | 2017-01-01 | EXCAVACION CON RETROEXCAVADORA DE 1 m3 DE CAPACIDAD | 0 | 1 | m3 | 58.41
GM-O-EXC-013 | EXCAVACION 0 - 2 m TERRENO DURO | 1 | jlmariaca | 2017-01-01 | 2017-01-01 | EXCAVACION 0 - 2 m TERRENO DURO | 0 | 1 | m3 | 103.86
GM-O-EXC-014 | EXCAVACION EN ROCA | 1 | jlmariaca | 2017-01-01 | 2017-01-01 | EXCAVACION EN ROCA | 0 | 1 | m3 | 334.95
GM-O-EXC-015 | EXCAVACION 0 - 1 m S/ AGOTAMIENTO DENTRO DE GALERIAS, MANUAL | 1 | jlmariaca | 2017-01-01 | 2017-01-01 | EXCAVACION 0 - 1 m S/ AGOTAMIENTO DENTRO DE GALERIAS, MANUAL | 0 | 1 | m3 | 158.67
GM-O-EXC-016 | APERTURA DE ZANJAS PARA TENDIDO DE POLITUBO Y DUCTOS DE PVC | 1 | jlmariaca | 2017-01-01 | 2017-01-01 | APERTURA DE ZANJAS PARA TENDIDO DE POLITUBO Y DUCTOS DE PVC | 0 | 1 | m3 | 70.5
GM-O-EXC-017 | ZANJAS DE DRENAJE PARA CANCHAS | 1 | jlmariaca | 2017-01-01 | 2017-01-01 | ZANJAS DE DRENAJE PARA CANCHAS | 0 | 1 | ml | 116.73
GM-O-EXC-018 | EXCAVACION CANAL DE RIEGO | 1 | jlmariaca | 2017-01-01 | 2017-01-01 | EXCAVACION CANAL DE RIEGO | 0 | 1 | m3 | 88.15
GM-O-EXC-019 | EXCAVACION DE 0 - 4 M DENTRO PILAS DE FUNDACION | 1 | jlmariaca | 2017-01-01 | 2017-01-01 | EXCAVACION DE 0 - 4 M DENTRO PILAS DE FUNDACION | 0 | 1 | m3 | 192.87
GM-O-EXC-023 | EXCAVACION PARA TUBULONES | 1 | jlmariaca | 2017-01-01 | 2017-01-01 | EXCAVACION PARA TUBULONES | 0 | 1 | m3 | 394.55
GM-O-EXC-024 | EXCAVACION COMUN DE 2 A 4 MT CON ENTIBADO | 1 | jlmariaca | 2017-01-01 | 2017-01-01 | EXCAVACION COMUN DE 2 A 4 MT CON ENTIBADO | 0 | 1 | m3 | 168.86
GM-O-EXC-026 | EXCAVACION PARA ESTRUCTURAS C/ AGOTAMIENTO Y ENTIBADO | 1 | jlmariaca | 2017-01-01 | 2017-01-01 | EXCAVACION PARA ESTRUCTURAS C/ AGOTAMIENTO Y ENTIBADO | 0 | 1 | m3 | 330.17
GM-O-EXC-027 | EXCAVACION CON AGOTAMIENTO 6-8 m DENTRO DE GALERIAS | 1 | jlmariaca | 2017-01-01 | 2017-01-01 | EXCAVACION CON AGOTAMIENTO 6-8 m DENTRO DE GALERIAS | 0 | 1 | m3 | 553.85
GM-O-EXC-028 | EXCAVACION S/AGOTAMIENTO 6-8 m. TERRENO SEMIDURO | 1 | jlmariaca | 2017-01-01 | 2017-01-01 | EXCAVACION S/AGOTAMIENTO 6-8 m. TERRENO SEMIDURO | 0 | 1 | m3 | 370.25
GM-O-EXC-029 | EXCAVACION S/AGOTAMIENTO 8-10 m. TERRENO SEMIDURO | 1 | jlmariaca | 2017-01-01 | 2017-01-01 | EXCAVACION S/AGOTAMIENTO 8-10 m. TERRENO SEMIDURO | 0 | 1 | m3 | 440.76
GM-O-EXC-030 | EXCAVACION S/AGOTAMIENTO 10-12 m. TERRENO SEMIDURO | 1 | jlmariaca | 2017-01-01 | 2017-01-01 | EXCAVACION S/AGOTAMIENTO 10-12 m. TERRENO SEMIDURO | 0 | 1 | m3 | 496.81
GM-O-EXC-031 | EXCAVACION S/AGOTAMIENTO MAYOR A 12 m. TERRENO SEMIDURO | 1 | jlmariaca | 2017-01-01 | 2017-01-01 | EXCAVACION S/AGOTAMIENTO MAYOR A 12 m. TERRENO SEMIDURO | 0 | 1 | m3 | 573.01
GM-O-EXC-032 | EXCAVACION 2 - 4 C/AGOTAMIENTO DENTRO GALERIAS | 1 | jlmariaca | 2017-01-01 | 2017-01-01 | EXCAVACION 2 - 4 C/AGOTAMIENTO DENTRO GALERIAS | 0 | 1 | m3 | 476.15
GM-O-EXC-033 | EXCAVACION 2 - 4 m C/ AGOTAMIENTO DENTRO DE GALERIAS | 1 | jlmariaca | 2017-01-01 | 2017-01-01 | EXCAVACION 2 - 4 m C/ AGOTAMIENTO DENTRO DE GALERIAS | 0 | 1 | m3 | 564
GM-O-EXC-034 | EXCAVACION CON EXCAVADORA A ORUGAS | 1 | jlmariaca | 2017-01-01 | 2017-01-01 | EXCAVACION CON EXCAVADORA A ORUGAS | 0 | 1 | m3 | 66.61
GM-O-EXC-035 | EXCAVACION Y RETIRO DE TIERRA CON MAQUINARIA | 1 | jlmariaca | 2017-01-01 | 2017-01-01 | EXCAVACION Y RETIRO DE TIERRA CON MAQUINARIA | 0 | 1 | m3 | 62.99
GM-O-EXC-036 | EXCAVACION C/ AGOTAMIENTO DENTRO DE GALERIAS | 1 | jlmariaca | 2017-01-01 | 2017-01-01 | EXCAVACION C/ AGOTAMIENTO DENTRO DE GALERIAS | 0 | 1 | m3 | 693
GM-O-EXC-038 | EXCAVACION PARA ESTRUCTURAS DE PUENTES | 1 | jlmariaca | 2017-01-01 | 2017-01-01 | EXCAVACION PARA ESTRUCTURAS DE PUENTES | 0 | 1 | m3 | 60.64
GM-O-EXC-039 | EXCAVACION DE ZANJAS EN VIA URBANA PARA TENDIDO DE POLITUBOS (NOCTURNO) | 1 | jlmariaca | 2017-01-01 | 2017-01-01 | EXCAVACION DE ZANJAS EN VIA URBANA PARA TENDIDO DE POLITUBOS (NOCTURNO) | 0 | 1 | m3 | 210.75
GM-O-EXC-040 | EXCAVACION DE CORTES PRESTAMOS EN CAMINOS | 1 | jlmariaca | 2017-01-01 | 2017-01-01 | EXCAVACION DE CORTES PRESTAMOS EN CAMINOS | 0 | 1 | m3 | 13.75
GM-O-EXC-041 | APERTURA DE ZANJAS PARA TENDIDO DE POLITUBO Y DUCTOS DE PVC (NOCTURNO) | 1 | jlmariaca | 2017-01-01 | 2017-01-01 | APERTURA DE ZANJAS PARA TENDIDO DE POLITUBO Y DUCTOS DE PVC (NOCTURNO) | 0 | 1 | m3 | 88.15
GM-O-EXC-042 | APERTURA Y CIERRE DE ZANJA PARA TENDIDO DE POLITUBO | 1 | jlmariaca | 2017-01-01 | 2017-01-01 | APERTURA Y CIERRE DE ZANJA PARA TENDIDO DE POLITUBO | 0 | 1 | m3 | 141.05
GM-O-EXC-043 | EXCAVACION DE 1 A 2 M S/AGOTAMIENTO TERRENO SEMIDURO | 1 | jlmariaca | 2017-01-01 | 2017-01-01 | EXCAVACION DE 1 A 2 M S/AGOTAMIENTO TERRENO SEMIDURO | 0 | 1 | m3 | 88.15
GM-O-EXC-044 | EXCAVACION PARA TUBULON EN PRESENCIA DE BOLONES DE Ø MAYOR A 32 cm | 1 | jlmariaca | 2017-01-01 | 2017-01-01 | EXCAVACION PARA TUBULON EN PRESENCIA DE BOLONES DE Ø MAYOR A 32 cm | 0 | 1 | m3 | 2841.62
GM-O-EXC-046 | EXCAVACION CON RETROEXCAVADORA Y TRASLADO A 200M (TRABAJO NOCTURNO) - PUENTE VICTOR PAZ | 1 | jlmariaca | 2017-01-01 | 2017-01-01 | EXCAVACION CON RETROEXCAVADORA Y TRASLADO A 200M (TRABAJO NOCTURNO) - PUENTE VICTOR PAZ | 0 | 1 | m3 | 75.26
GM-O-EXC-047 | EXCAVACION ARQUEOLÓGICA MANUAL DE 0 A 2 M S/AGOTAMIENTO, TERRENO SEMIDURO INCLUYE TAMIZADO | 1 | jlmariaca | 2017-01-01 | 2017-01-01 | EXCAVACION ARQUEOLÓGICA MANUAL DE 0 A 2 M S/AGOTAMIENTO, TERRENO SEMIDURO INCLUYE TAMIZADO | 0 | 1 | m3 | 778.94
GM-O-EXC-048 | EXCAVACION ARQUEOLÓGICA MANUAL DE 2 A 4 M S/AGOTAMIENTO, TERRENO SEMIDURO INCLUYE TAMIZADO | 1 | jlmariaca | 2017-01-01 | 2017-01-01 | EXCAVACION ARQUEOLÓGICA MANUAL DE 2 A 4 M S/AGOTAMIENTO, TERRENO SEMIDURO INCLUYE TAMIZADO | 0 | 1 | m3 | 1024.23
GM-O-EXC-049 | EXCAVACION ARQUEOLÓGICA CON MAQUINARIA TERRENO SEMIDURO (INCLUYE TAMIZADO) | 1 | jlmariaca | 2017-01-01 | 2017-01-01 | EXCAVACION ARQUEOLÓGICA CON MAQUINARIA TERRENO SEMIDURO (INCLUYE TAMIZADO) | 0 | 1 | m3 | 592.67
GM-O-EXT-001 | EXTRACTOR DE AIRE | 1 | jlmariaca | 2017-01-01 | 2017-01-01 | EXTRACTOR DE AIRE | 0 | 1 | Pza | 249.67
GM-O-EXT-002 | PROV, INST Y COLOC CON ESTRUCTURA METALICA DE EXTRACTOR DE AIRE PARA PAREDES Y VIDRIOS, D = 40 cm | 1 | jlmariaca | 2017-01-01 | 2017-01-01 | PROV, INST Y COLOC CON ESTRUCTURA METALICA DE EXTRACTOR DE AIRE PARA PAREDES Y VIDRIOS, D = 40 cm | 0 | 1 | Pza | 1125.65
GM-O-EXT-003 | PROV, INST Y COLOC CON ESTRUCTURA METALICA DE EXTRACTOR INDUSTRIAL REVERSIBLE, D = 76 cm | 1 | jlmariaca | 2017-01-01 | 2017-01-01 | PROV, INST Y COLOC CON ESTRUCTURA METALICA DE EXTRACTOR INDUSTRIAL REVERSIBLE, D = 76 cm | 0 | 1 | Pza | 6127.32
GM-O-EXT-004 | EXTRACTOR DE AIRE 25 cm 30W | 1 | jlmariaca | 2017-01-01 | 2017-01-01 | EXTRACTOR DE AIRE 25 cm 30W | 0 | 1 | Pza | 503.26
GM-O-EXT-005 | PROV E INST DE SISTEMA DE EXTRACCION DE AIRE PARA BAÑOS 1 HP | 1 | jlmariaca | 2017-01-01 | 2017-01-01 | PROV E INST DE SISTEMA DE EXTRACCION DE AIRE PARA BAÑOS 1 HP | 0 | 1 | Pza | 37217.48
GM-O-EXT-006 | PROVISION Y COLOCADO EXTRACTOR DE AIRE PARA BAÑO (INCLUYE MARCO DE SOPORTE) | 1 | jlmariaca | 2017-01-01 | 2017-01-01 | PROVISION Y COLOCADO EXTRACTOR DE AIRE PARA BAÑO (INCLUYE MARCO DE SOPORTE) | 0 | 1 | Pza | 534.14
GM-O-EXT-007 | PROVISION E INSTALACION EXTRACTOR DE AIRE EOLICO DE 2200 m3/hr (MERCADO LA BOLITA) | 1 | jlmariaca | 2017-01-01 | 2017-01-01 | PROVISION E INSTALACION EXTRACTOR DE AIRE EOLICO DE 2200 m3/hr (MERCADO LA BOLITA) | 0 | 1 | Pza | 5942.27
GM-O-EXT-008 | PROVISION E INSTALACION DE EXTRACTOR TIPO TORRETA DE 1200 m3/h, CON ACCESORIOS | 1 | jlmariaca | 2017-01-01 | 2017-01-01 | PROVISION E INSTALACION DE EXTRACTOR TIPO TORRETA DE 1200 m3/h, CON ACCESORIOS | 0 | 1 | Pza | 9054.51
GM-O-FEE-001 | ACERO DE REFUERZO | 1 | jlmariaca | 2017-01-01 | 2017-01-01 | ACERO DE REFUERZO | 0 | 1 | kg | 21.95
GM-O-FEE-002 | ARMADO DE ACERO DE REFUERZO S/PROV DE MATERIAL | 1 | jlmariaca | 2017-01-01 | 2017-01-01 | ARMADO DE ACERO DE REFUERZO S/PROV DE MATERIAL | 0 | 1 | kg | 12.48
GM-O-FEE-005 | REFUERZO ESTRUCTURAL DE ACERO HOSPITAL COTAHUMA | 1 | jlmariaca | 2017-01-01 | 2017-01-01 | REFUERZO ESTRUCTURAL DE ACERO HOSPITAL COTAHUMA | 0 | 1 | kg | 21.87
GM-O-FRA-001 | FRAGMENTACION DE PIEDRA DE DIMENSION MAYOR A 1,2 m EN ZANJA | 1 | jlmariaca | 2017-01-01 | 2017-01-01 | FRAGMENTACION DE PIEDRA DE DIMENSION MAYOR A 1,2 m EN ZANJA | 0 | 1 | Pza | 326.18
GM-O-GAL-001 | CONSTRUCCION DE GALERIAS FILTRANTES DE CALLAPOS 1.2 x 1.70 m | 1 | jlmariaca | 2017-01-01 | 2017-01-01 | CONSTRUCCION DE GALERIAS FILTRANTES DE CALLAPOS 1.2 x 1.70 m | 0 | 1 | ml | 1842.82
GM-O-GAL-003 | CAPTACION DE FILTRANTES PVC 4" | 1 | jlmariaca | 2017-01-01 | 2017-01-01 | CAPTACION DE FILTRANTES PVC 4" | 0 | 1 | Pza | 205.33
GM-O-GAL-007 | CONSTRUCCION DE GALERIAS FILTRANTES 1.20 x 1.70 m CON CALLAPOS DE 6" Y 8" | 1 | jlmariaca | 2017-01-01 | 2017-01-01 | CONSTRUCCION DE GALERIAS FILTRANTES 1.20 x 1.70 m CON CALLAPOS DE 6" Y 8" | 0 | 1 | m | 1642.36
GM-O-GAS-006 | SOLDADURA DE TUBERIA PARA INST DE GAS | 1 | jlmariaca | 2017-01-01 | 2017-01-01 | SOLDADURA DE TUBERIA PARA INST DE GAS | 0 | 1 | Jun | 454.79
GM-O-GAS-083 | PROVISION, INSTALACION, PUESTA EN MARCHA Y CALIBRACION DEL SISTEMA DE AIRE COMPRIMIDO MEDICINAL DUPLEX 10 HP - NFPA-99 | 1 | jlmariaca | 2017-01-01 | 2017-01-01 | PROVISION, INSTALACION, PUESTA EN MARCHA Y CALIBRACION DEL SISTEMA DE AIRE COMPRIMIDO MEDICINAL DUPLEX 10 HP - NFPA-99 | 0 | 1 | Pza | 525585.05
GM-O-GAS-084 | PROVISION, INSTALACION, PUESTA EN MARCHA Y CALIBRACION DEL SISTEMA DE VACIO MEDICINAL TRIPLEX DE 25 HP - NFPA -99 | 1 | jlmariaca | 2017-01-01 | 2017-01-01 | PROVISION, INSTALACION, PUESTA EN MARCHA Y CALIBRACION DEL SISTEMA DE VACIO MEDICINAL TRIPLEX DE 25 HP - NFPA -99 | 0 | 1 | Pza | 1162191.61
GM-O-GAS-085 | PROVISION, INSTALACION, PUESTA EN MARCHA DEL MANIFOLD DE OXIGENO DE 8X8 BOTELLONES TOTALMENTE AUTOMATICO Y DIGITAL NFPA-99 | 1 | jlmariaca | 2017-01-01 | 2017-01-01 | PROVISION, INSTALACION, PUESTA EN MARCHA DEL MANIFOLD DE OXIGENO DE 8X8 BOTELLONES TOTALMENTE AUTOMATICO Y DIGITAL NFPA-99 | 0 | 1 | Pza | 75569.75
GM-O-GAS-086 | PROVISION, INSTALACION Y PUESTA EN MARCHA DEL MANIFOLD PARA NITROGENO DE 4 X 4 BOTELLONES. TOTALMENTE AUTOMATICO Y DIGITAL – NFPA -99 | 1 | jlmariaca | 2017-01-01 | 2017-01-01 | PROVISION, INSTALACION Y PUESTA EN MARCHA DEL MANIFOLD PARA NITROGENO DE 4 X 4 BOTELLONES. TOTALMENTE AUTOMATICO Y DIGITAL – NFPA -99 | 0 | 1 | Pza | 64777.28
GM-O-GAS-087 | PROVISION, INSTALACION, PUESTA EN MARCHA Y CALIBRACION DE LA ALARMA MAESTRA DE 60 SEÑALES. NFPA - 99 | 1 | jlmariaca | 2017-01-01 | 2017-01-01 | PROVISION, INSTALACION, PUESTA EN MARCHA Y CALIBRACION DE LA ALARMA MAESTRA DE 60 SEÑALES. NFPA - 99 | 0 | 1 | Pza | 26991.47
GM-O-GAS-088 | PROVISION, INSTALACION, PUESTA EN MARCHA Y CALIBRACION DE LA ALARMA COMBO O= 1/2" – NFPA - 99 | 1 | jlmariaca | 2017-01-01 | 2017-01-01 | PROVISION, INSTALACION, PUESTA EN MARCHA Y CALIBRACION DE LA ALARMA COMBO O= 1/2" – NFPA - 99 | 0 | 1 | Pza | 15603.94
GM-O-GAS-089 | PROVISION, INSTALACION, PUESTA EN MARCHA Y CALIBRACION DE LA ALARMA COMBO O= 3/4";A=3/4"; V=1 1/4". NFPA - 99 | 1 | jlmariaca | 2017-01-01 | 2017-01-01 | PROVISION, INSTALACION, PUESTA EN MARCHA Y CALIBRACION DE LA ALARMA COMBO O= 3/4";A=3/4"; V=1 1/4". NFPA - 99 | 0 | 1 | Pza | 29202.74
GM-O-GAS-090 | PROVISION, INSTALACION, PUESTA EN MARCHA Y CALIBRACION DE LA ALARMA COMBO O= 3/4"; V=1 1/4". NFPA - 99 | 1 | jlmariaca | 2017-01-01 | 2017-01-01 | PROVISION, INSTALACION, PUESTA EN MARCHA Y CALIBRACION DE LA ALARMA COMBO O= 3/4"; V=1 1/4". NFPA - 99 | 0 | 1 | Pza | 22416.82
GM-O-GAS-091 | PROVISION, INSTALACION, PUESTA EN MARCHA Y CALIBRACION DE LA ALARMA COMBO O= 1/2"; V= 3/4". NFPA - 99 | 1 | jlmariaca | 2017-01-01 | 2017-01-01 | PROVISION, INSTALACION, PUESTA EN MARCHA Y CALIBRACION DE LA ALARMA COMBO O= 1/2"; V= 3/4". NFPA - 99 | 0 | 1 | Pza | 20993.53
GM-O-GAS-092 | PROVISION, INSTALACION, PUESTA EN MARCHA Y CALIBRACION DE LA ALARMA COMBO O= 1/2";A=1/2"; V=1". NFPA - 99 | 1 | jlmariaca | 2017-01-01 | 2017-01-01 | PROVISION, INSTALACION, PUESTA EN MARCHA Y CALIBRACION DE LA ALARMA COMBO O= 1/2";A=1/2"; V=1". NFPA - 99 | 0 | 1 | Pza | 28998.88
GM-O-GAS-093 | PROVISION, INSTALACION, PUESTA EN MARCHA Y CALIBRACION DE LA ALARMA COMBO O= 1/2"; A=1/2"; N=1/2"; V=3/4”. NFPA - 99 | 1 | jlmariaca | 2017-01-01 | 2017-01-01 | PROVISION, INSTALACION, PUESTA EN MARCHA Y CALIBRACION DE LA ALARMA COMBO O= 1/2"; A=1/2"; N=1/2"; V=3/4”. NFPA - 99 | 0 | 1 | Pza | 35397.25
GM-O-GAS-094 | PROVISION E INSTALACION DEL PANEL DE CABECERA PARA DOS GASES O-V – CON ILUMINACION DE LECTURA E ILUMINACION INDIRECTA Y CON PROVISION PARA EL LLAMADO DE ENFERMERA Y TOMACORRIENTES. NFPA - 99 | 1 | jlmariaca | 2017-01-01 | 2017-01-01 | PROVISION E INSTALACION DEL PANEL DE CABECERA PARA DOS GASES O-V – CON ILUMINACION DE LECTURA E ILUMINACION INDIRECTA Y CON PROVISION PARA EL LLAMADO DE ENFERMERA Y TOMACORRIENTES. NFPA - 99 | 0 | 1 | Pza | 13543.9
GM-O-GAS-095 | PROVISION E INSTALACION DE LA COLUMNA RIGIDA PARA QUIROFANOS. NFPA-99 | 1 | jlmariaca | 2017-01-01 | 2017-01-01 | PROVISION E INSTALACION DE LA COLUMNA RIGIDA PARA QUIROFANOS. NFPA-99 | 0 | 1 | Pza | 44151.98
GM-O-GAS-096 | PROVISION E INSTALACION DE TOMA DE PARED DE OXIGENO CONEXION RAPIDA TIPO OHMEDA NFPA -99 | 1 | jlmariaca | 2017-01-01 | 2017-01-01 | PROVISION E INSTALACION DE TOMA DE PARED DE OXIGENO CONEXION RAPIDA TIPO OHMEDA NFPA -99 | 0 | 1 | Pza | 1030.3
GM-O-GAS-097 | PROVISION E INSTALACION DE TOMA DE PARED DE VACIO, TIPO DISS NFPA -99 | 1 | jlmariaca | 2017-01-01 | 2017-01-01 | PROVISION E INSTALACION DE TOMA DE PARED DE VACIO, TIPO DISS NFPA -99 | 0 | 1 | Pza | 1026.2
GM-O-GAS-098 | PROVISION E INSTALACION DE TOMA DE PARED DE AIRE COMPRIMIDO CONEXION RAPIDA TIPO OHMEDA NFPA -99 | 1 | jlmariaca | 2017-01-01 | 2017-01-01 | PROVISION E INSTALACION DE TOMA DE PARED DE AIRE COMPRIMIDO CONEXION RAPIDA TIPO OHMEDA NFPA -99 | 0 | 1 | Pza | 1026.66
GM-O-GAS-099 | PROVISION E INSTALACION DE LA TOMA DE TECHO PARA OXIGENO, CONEXION TIPO DISS, CON MANGUERA NO CONDUCTIVA Y POLEA RETRACTIL. NFPA - 99 | 1 | jlmariaca | 2017-01-01 | 2017-01-01 | PROVISION E INSTALACION DE LA TOMA DE TECHO PARA OXIGENO, CONEXION TIPO DISS, CON MANGUERA NO CONDUCTIVA Y POLEA RETRACTIL. NFPA - 99 | 0 | 1 | Pza | 1788.88
GM-O-GAS-100 | PROVISION E INSTALACION DE LA TOMA DE TECHO DE VACIO, CONEXION DISS CON MAGUERA NO CONDUCTIVA Y POLEA RETRACTIL. NFPA-99 | 1 | jlmariaca | 2017-01-01 | 2017-01-01 | PROVISION E INSTALACION DE LA TOMA DE TECHO DE VACIO, CONEXION DISS CON MAGUERA NO CONDUCTIVA Y POLEA RETRACTIL. NFPA-99 | 0 | 1 | Pza | 1898.22
GM-O-GAS-101 | PROVISION E INSTALACION DE LA TOMA DE TECHO DE AIRE, CONEXION DISS, CON MANGUERA NO CONDUCTIVA Y POLEA RETRACTIL NFPA-99 | 1 | jlmariaca | 2017-01-01 | 2017-01-01 | PROVISION E INSTALACION DE LA TOMA DE TECHO DE AIRE, CONEXION DISS, CON MANGUERA NO CONDUCTIVA Y POLEA RETRACTIL NFPA-99 | 0 | 1 | Pza | 1857.44
GM-O-GAS-102 | PROVISION E INSTALACION DE ACOMETIDA (OBRAS CIVILES) | 1 | jlmariaca | 2017-01-01 | 2017-01-01 | PROVISION E INSTALACION DE ACOMETIDA (OBRAS CIVILES) | 0 | 1 | m | 511.66
GM-O-GAS-103 | PROVISION E INSTALACION DE ACOMETIDA (TUBERIAS) | 1 | jlmariaca | 2017-01-01 | 2017-01-01 | PROVISION E INSTALACION DE ACOMETIDA (TUBERIAS) | 0 | 1 | m | 1873.11
GM-O-GAS-104 | PROVISION Y CONSTRUCCION CAMARA DE DERIVACION (OBRAS CIVILES) | 1 | jlmariaca | 2017-01-01 | 2017-01-01 | PROVISION Y CONSTRUCCION CAMARA DE DERIVACION (OBRAS CIVILES) | 0 | 1 | Pza | 3704.79
GM-O-GAS-105 | PROVISION Y CONSTRUCCION CAMARA DE ACOMETIDA (OBRAS CIVILES) | 1 | jlmariaca | 2017-01-01 | 2017-01-01 | PROVISION Y CONSTRUCCION CAMARA DE ACOMETIDA (OBRAS CIVILES) | 0 | 1 | Pza | 3704.79
GM-O-GAS-106 | PROVISION E INSTALACION DE TOMA DE ACOMETIDA - HOT TAPS | 1 | jlmariaca | 2017-01-01 | 2017-01-01 | PROVISION E INSTALACION DE TOMA DE ACOMETIDA - HOT TAPS | 0 | 1 | Pza | 13427.32
GM-O-GAS-107 | PROVISION E INSTALACION, PUESTA EN MARCHA Y CALIBRACION PUENTE DE MEDICION Y REGULACION DE G.N. CAPACIDAD 185 m3/hr | 1 | jlmariaca | 2017-01-01 | 2017-01-01 | PROVISION E INSTALACION, PUESTA EN MARCHA Y CALIBRACION PUENTE DE MEDICION Y REGULACION DE G.N. CAPACIDAD 185 m3/hr | 0 | 1 | Pza | 91433.48
GM-O-GAS-108 | CONSTRUCCION DE CASETA DEL PUENTE DE REGULACION Y MEDICION | 1 | jlmariaca | 2017-01-01 | 2017-01-01 | CONSTRUCCION DE CASETA DEL PUENTE DE REGULACION Y MEDICION | 0 | 1 | Pza | 7439.8
GM-O-GAS-109 | PROVISION E INSTALACION PUESTA EN MARCHA Y CALIBRACION DE REGULADOR GN Q = 50 M3/HR PE= 300 mbar PS= 19 mbar | 1 | jlmariaca | 2017-01-01 | 2017-01-01 | PROVISION E INSTALACION PUESTA EN MARCHA Y CALIBRACION DE REGULADOR GN Q = 50 M3/HR PE= 300 mbar PS= 19 mbar | 0 | 1 | Pza | 2750.78
GM-O-GAS-110 | PROVISION E INSTALACION, PUESTA EN MARCHA Y CALIBRACION DE REGULADOR GN Q = 75 M3/HR PE= 300 mbar, PS= 19 mbar | 1 | jlmariaca | 2017-01-01 | 2017-01-01 | PROVISION E INSTALACION, PUESTA EN MARCHA Y CALIBRACION DE REGULADOR GN Q = 75 M3/HR PE= 300 mbar, PS= 19 mbar | 0 | 1 | Pza | 7085
GM-O-GAS-111 | PROVISION E INSTALACION DE TUBERIA DE ACERO NEGRO SCH-40 DE 3" | 1 | jlmariaca | 2017-01-01 | 2017-01-01 | PROVISION E INSTALACION DE TUBERIA DE ACERO NEGRO SCH-40 DE 3" | 0 | 1 | m | 1611.62
GM-O-GAS-112 | PROVISION E INSTALACION DE TUBERIA DE ACERO NEGRO SCH-40 DE 2" | 1 | jlmariaca | 2017-01-01 | 2017-01-01 | PROVISION E INSTALACION DE TUBERIA DE ACERO NEGRO SCH-40 DE 2" | 0 | 1 | m | 1162.08
GM-O-GAS-113 | PROVISION E INSTALACION DE TUBERIA DE ACERO NEGRO SCH-40 DE 1 1/2" | 1 | jlmariaca | 2017-01-01 | 2017-01-01 | PROVISION E INSTALACION DE TUBERIA DE ACERO NEGRO SCH-40 DE 1 1/2" | 0 | 1 | m | 985.35
GM-O-GAS-114 | PROVISION E INSTALACION DE TUBERIA DE ACERO NEGRO SCH-40 DE 1" | 1 | jlmariaca | 2017-01-01 | 2017-01-01 | PROVISION E INSTALACION DE TUBERIA DE ACERO NEGRO SCH-40 DE 1" | 0 | 1 | m | 548.38
GM-O-GAS-115 | PROVISION E INSTALACION DE TUBERIA DE ACERO NEGRO SCH-40 DE 3/4" | 1 | jlmariaca | 2017-01-01 | 2017-01-01 | PROVISION E INSTALACION DE TUBERIA DE ACERO NEGRO SCH-40 DE 3/4" | 0 | 1 | m | 485.99
GM-O-GAS-117 | PROVISION E INSTALACION DE VALVULAS DE GAS DE 3" | 1 | jlmariaca | 2017-01-01 | 2017-01-01 | PROVISION E INSTALACION DE VALVULAS DE GAS DE 3" | 0 | 1 | Pza | 853.31
GM-O-GAS-118 | PROVISION E INSTALACION DE VALVULAS DE GAS DE 2" | 1 | jlmariaca | 2017-01-01 | 2017-01-01 | PROVISION E INSTALACION DE VALVULAS DE GAS DE 2" | 0 | 1 | Pza | 302.33
GM-O-GAS-119 | PROVISION E INSTALACION DE VALVULAS DE GAS DE 1" | 1 | jlmariaca | 2017-01-01 | 2017-01-01 | PROVISION E INSTALACION DE VALVULAS DE GAS DE 1" | 0 | 1 | Pza | 133.36
GM-O-GAS-120 | PROVISION E INSTALACION DE VALVULAS DE GAS DE 3/4" | 1 | jlmariaca | 2017-01-01 | 2017-01-01 | PROVISION E INSTALACION DE VALVULAS DE GAS DE 3/4" | 0 | 1 | Pza | 110.1
GM-O-GAS-121 | PROVISION E INSTALACION DE VALVULAS DE GAS DE 2 1/2" | 1 | jlmariaca | 2017-01-01 | 2017-01-01 | PROVISION E INSTALACION DE VALVULAS DE GAS DE 2 1/2" | 0 | 1 | Pza | 302.33
GM-O-GAS-122 | PROVISION E INSTALACION PUESTA EN MARCHA Y CALIBRACION DE REGULADOR GN Q = 20 M3/HR, PE= 300 mbar, PS= 19 mbar | 1 | jlmariaca | 2017-01-01 | 2017-01-01 | PROVISION E INSTALACION PUESTA EN MARCHA Y CALIBRACION DE REGULADOR GN Q = 20 M3/HR, PE= 300 mbar, PS= 19 mbar | 0 | 1 | Pza | 1807.72
GM-O-GAS-123 | PROVISION E INSTALACION PUESTA EN MARCHA Y CALIBRACION DE REGULADOR GN Q = 30 M3/HR, PE= 300 mbar, PS= 19 mbar | 1 | jlmariaca | 2017-01-01 | 2017-01-01 | PROVISION E INSTALACION PUESTA EN MARCHA Y CALIBRACION DE REGULADOR GN Q = 30 M3/HR, PE= 300 mbar, PS= 19 mbar | 0 | 1 | Pza | 2532.57
GM-O-GAS-125 | PROVISION E INSTALACION DE TUBERIA DE ACERO NEGRO SCH-40 DE 2 1/2" | 1 | jlmariaca | 2017-01-01 | 2017-01-01 | PROVISION E INSTALACION DE TUBERIA DE ACERO NEGRO SCH-40 DE 2 1/2" | 0 | 1 | m | 1390.34
GM-O-GAS-126 | PROVISION E INSTALACION DE TUBERIA DE ACERO NEGRO SCH-40 DE 1 1/4" | 1 | jlmariaca | 2017-01-01 | 2017-01-01 | PROVISION E INSTALACION DE TUBERIA DE ACERO NEGRO SCH-40 DE 1 1/4" | 0 | 1 | m | 723.56
GM-O-GAS-127 | PROVISION E INSTALACION DE VALVULAS DE GAS DE 1 1/2" | 1 | jlmariaca | 2017-01-01 | 2017-01-01 | PROVISION E INSTALACION DE VALVULAS DE GAS DE 1 1/2" | 0 | 1 | Pza | 214.03
GM-O-GAS-128 | PROVISION E INSTALACION DE VALVULAS DE GAS DE 1 1/4" | 1 | jlmariaca | 2017-01-01 | 2017-01-01 | PROVISION E INSTALACION DE VALVULAS DE GAS DE 1 1/4" | 0 | 1 | Pza | 98.44
GM-O-GAS-129 | PROVISION E INSTALACION CHIMENEA DE VENTILACION ACERO INOXIDABLE D= 400 mm. | 1 | jlmariaca | 2017-01-01 | 2017-01-01 | PROVISION E INSTALACION CHIMENEA DE VENTILACION ACERO INOXIDABLE D= 400 mm. | 0 | 1 | Pza | 8623.34
GM-O-GAS-130 | PROVISION E INSTALACION CHIMENEA DE VENTILACION ACERO INOXIDABLE D= 500 mm | 1 | jlmariaca | 2017-01-01 | 2017-01-01 | PROVISION E INSTALACION CHIMENEA DE VENTILACION ACERO INOXIDABLE D= 500 mm | 0 | 1 | Pza | 10459.94
GM-O-GAS-131 | PROVISION E INSTALACION REJILLA VENTILACION - ALUMINIO ANODIZADO DE 12" X 6" | 1 | jlmariaca | 2017-01-01 | 2017-01-01 | PROVISION E INSTALACION REJILLA VENTILACION - ALUMINIO ANODIZADO DE 12" X 6" | 0 | 1 | Pza | 462.81
GM-O-GAS-132 | PROVISION E INSTALACION REJILLA VENTILACION - ALUMINIO ANODIZADO DE 10" X 6" | 1 | jlmariaca | 2017-01-01 | 2017-01-01 | PROVISION E INSTALACION REJILLA VENTILACION - ALUMINIO ANODIZADO DE 10" X 6" | 0 | 1 | Pza | 438.33
GM-O-GAS-133 | PROVISION E INSTALACION REJILLA VENTILACION - ALUMINIO ANODIZADO DE 40" X 16" | 1 | jlmariaca | 2017-01-01 | 2017-01-01 | PROVISION E INSTALACION REJILLA VENTILACION - ALUMINIO ANODIZADO DE 40" X 16" | 0 | 1 | Pza | 1093.38
GM-O-GAS-134 | PROVISION E INSTALACION REJILLA VENTILACION - ALUMINIO ANODIZADO DE 28" X 16" | 1 | jlmariaca | 2017-01-01 | 2017-01-01 | PROVISION E INSTALACION REJILLA VENTILACION - ALUMINIO ANODIZADO DE 28" X 16" | 0 | 1 | Pza | 836.26
GM-O-GAS-135 | PROVISION, INSTALACION, PUESTA EN MARCHA Y CALIBRACION DE LA ALARMA COMBO O= 3/4"; V=1" – NFPA - 99 | 1 | jlmariaca | 2017-01-01 | 2017-01-01 | PROVISION, INSTALACION, PUESTA EN MARCHA Y CALIBRACION DE LA ALARMA COMBO O= 3/4"; V=1" – NFPA - 99 | 0 | 1 | Pza | 24631.82
GM-O-GAS-136 | PROVISION, INSTALACION, PUESTA EN MARCHA Y CALIBRACION DE LA ALARMA COMBO O= 3/4"; V=1 1/2”.NFPA - 99 | 1 | jlmariaca | 2017-01-01 | 2017-01-01 | PROVISION, INSTALACION, PUESTA EN MARCHA Y CALIBRACION DE LA ALARMA COMBO O= 3/4"; V=1 1/2”.NFPA - 99 | 0 | 1 | Pza | 27370.48
GM-O-GAS-137 | PROVISION, INSTALACION, PUESTA EN MARCHA Y CALIBRACION DE LA ALARMA COMBO O= 1/2"; V=1 1/4”.NFPA - 99 | 1 | jlmariaca | 2017-01-01 | 2017-01-01 | PROVISION, INSTALACION, PUESTA EN MARCHA Y CALIBRACION DE LA ALARMA COMBO O= 1/2"; V=1 1/4”.NFPA - 99 | 0 | 1 | Pza | 26880.72
GM-O-GAS-138 | PROVISION E INSTALACION REJILLA VENTILACION - ALUMINIO ANODIZADO DE 14" X 10" | 1 | jlmariaca | 2017-01-01 | 2017-01-01 | PROVISION E INSTALACION REJILLA VENTILACION - ALUMINIO ANODIZADO DE 14" X 10" | 0 | 1 | Pza | 799.52
GM-O-GAS-139 | PROVISION E INSTALACION REJILLA VENTILACION - ALUMINIO ANODIZADO DE 12" X 10" | 1 | jlmariaca | 2017-01-01 | 2017-01-01 | PROVISION E INSTALACION REJILLA VENTILACION - ALUMINIO ANODIZADO DE 12" X 10" | 0 | 1 | Pza | 717.47
GM-O-GAS-140 | PROVISION, INSTALACION, PUESTA EN MARCHA Y CALIBRACION DEL SISTEMA DE AIRE COMPRIMIDO MEDICINAL DUPLEX 15 HP - NFPA-99 | 1 | jlmariaca | 2017-01-01 | 2017-01-01 | PROVISION, INSTALACION, PUESTA EN MARCHA Y CALIBRACION DEL SISTEMA DE AIRE COMPRIMIDO MEDICINAL DUPLEX 15 HP - NFPA-99 | 0 | 1 | Pza | 701287.89
GM-O-GAS-141 | PROVISION E INSTALACION DE REGULADORES DE 2DA ETAPA 6 m3/h, Pe=1(bar), Ps=19 (mbar) | 1 | jlmariaca | 2017-01-01 | 2017-01-01 | PROVISION E INSTALACION DE REGULADORES DE 2DA ETAPA 6 m3/h, Pe=1(bar), Ps=19 (mbar) | 0 | 1 | Pza | 5192.6
GM-O-GAS-142 | PROVISION E INSTALACION DE REGULADORES DE 2DA ETAPA PARA GAS NATURAL 65 m3/h, Pe=1(bar), Ps=19 (mbar) | 1 | jlmariaca | 2017-01-01 | 2017-01-01 | PROVISION E INSTALACION DE REGULADORES DE 2DA ETAPA PARA GAS NATURAL 65 m3/h, Pe=1(bar), Ps=19 (mbar) | 0 | 1 | Pza | 13765.86
GM-O-GAS-143 | PROVISION E INSTALACION DE TUBERIA DE ACERO NEGRO SCH-40 DE 1/2" | 1 | jlmariaca | 2017-01-01 | 2017-01-01 | PROVISION E INSTALACION DE TUBERIA DE ACERO NEGRO SCH-40 DE 1/2" | 0 | 1 | m | 144.07
GM-O-GAS-144 | PROVISION E INSTALACION DE VALVULA DE GAS NATURAL DE 1/2"(1/4 DE GIRO) | 1 | jlmariaca | 2017-01-01 | 2017-01-01 | PROVISION E INSTALACION DE VALVULA DE GAS NATURAL DE 1/2"(1/4 DE GIRO) | 0 | 1 | Pza | 404.63
GM-O-GAS-145 | PROV E INST DE TUBERIA DE GAS FG 1/2" | 1 | jlmariaca | 2017-01-01 | 2017-01-01 | PROV E INST DE TUBERIA DE GAS FG 1/2" | 0 | 1 | m | 189.08
GM-O-GAS-146 | PROV E INST DE TUBERIA DE GAS FG 1" | 1 | jlmariaca | 2017-01-01 | 2017-01-01 | PROV E INST DE TUBERIA DE GAS FG 1" | 0 | 1 | m | 213.61
GM-O-GAS-147 | PROV E INST DE TUBERIA DE GAS FG 1 1/4" | 1 | jlmariaca | 2017-01-01 | 2017-01-01 | PROV E INST DE TUBERIA DE GAS FG 1 1/4" | 0 | 1 | m | 191.51
GM-O-GAS-148 | PROVISION E INSTALACION REGULADOR DE SEGUNDA ETAPA PARA GAS NATURAL DE 2.7 BAR A 19 mbar | 1 | jlmariaca | 2017-01-01 | 2017-01-01 | PROVISION E INSTALACION REGULADOR DE SEGUNDA ETAPA PARA GAS NATURAL DE 2.7 BAR A 19 mbar | 0 | 1 | Pza | 2939.7
GM-O-GAS-149 | PROVISIÓN E INSTALACIÓN DE GABINETE METALICO (60x40x50cm), MEDIDOR DE DIAFRAGMA (30 m3/h – 140 mBAR), REGULADOR CON SHUTOFF PARA GAS E INSTALACION DE ACOMETIDA | 1 | jlmariaca | 2017-01-01 | 2017-01-01 | PROVISIÓN E INSTALACIÓN DE GABINETE METALICO (60x40x50cm), MEDIDOR DE DIAFRAGMA (30 m3/h – 140 mBAR), REGULADOR CON SHUTOFF PARA GAS E INSTALACION DE ACOMETIDA | 0 | 1 | Pza | 14137.41
GM-O-GAS-150 | PROV Y COLOC DE ACCESORIOS PARA INSTALACION DE GAS – ESTACION DE BOMBEROS ANTOFAGASTA | 1 | jlmariaca | 2017-01-01 | 2017-01-01 | PROV Y COLOC DE ACCESORIOS PARA INSTALACION DE GAS – ESTACION DE BOMBEROS ANTOFAGASTA | 0 | 1 | Gl | 8274.83
GM-O-GAS-151 | EXCAVACION 0-2 M S/AGOTAMIENTO TERRENO SEMIDURO PARA INSTALACIONES DE GAS | 1 | jlmariaca | 2017-01-01 | 2017-01-01 | EXCAVACION 0-2 M S/AGOTAMIENTO TERRENO SEMIDURO PARA INSTALACIONES DE GAS | 0 | 1 | m3 | 193.93
GM-O-GAS-152 | SEÑALIZACION VERTICAL (MOJONES) PARA REDES DE GAS | 1 | jlmariaca | 2017-01-01 | 2017-01-01 | SEÑALIZACION VERTICAL (MOJONES) PARA REDES DE GAS | 0 | 1 | Pza | 1072.15
GM-O-GAS-153 | SEÑALIZACION VERTICAL PARA GAS (PALETAS) | 1 | jlmariaca | 2017-01-01 | 2017-01-01 | SEÑALIZACION VERTICAL PARA GAS (PALETAS) | 0 | 1 | Pza | 448.33
GM-O-GAS-154 | PROVISION Y CONSTRUCCION CAMARA DE DERIVACION CON TAPA METALICA (OBRAS CIVILES) | 1 | jlmariaca | 2017-01-01 | 2017-01-01 | PROVISION Y CONSTRUCCION CAMARA DE DERIVACION CON TAPA METALICA (OBRAS CIVILES) | 0 | 1 | Pza | 20251.47
GM-O-GAS-155 | PROVISION Y CONSTRUCCION CAMARA DE ACOMETIDA CON TAPA METALICA (OBRAS CIVILES) | 1 | jlmariaca | 2017-01-01 | 2017-01-01 | PROVISION Y CONSTRUCCION CAMARA DE ACOMETIDA CON TAPA METALICA (OBRAS CIVILES) | 0 | 1 | Pza | 20251.47
GM-O-GAS-156 | EJECUCION DE PRUEBA RADIOGRAFICA PARA TUBERIA DE 3" | 1 | jlmariaca | 2017-01-01 | 2017-01-01 | EJECUCION DE PRUEBA RADIOGRAFICA PARA TUBERIA DE 3" | 0 | 1 | Jun | 795.87
GM-O-GAS-157 | PRUEBA HIDRAULICA Y SECADO DE TUBERIAS | 1 | jlmariaca | 2017-01-01 | 2017-01-01 | PRUEBA HIDRAULICA Y SECADO DE TUBERIAS | 0 | 1 | Gl | 82782.2
GM-O-GAS-158 | PROVISION E INSTALACION DE CILINDRO DE OXIGENO MEDICINAL DE 6 M3 | 1 | jlmariaca | 2017-01-01 | 2017-01-01 | PROVISION E INSTALACION DE CILINDRO DE OXIGENO MEDICINAL DE 6 M3 | 0 | 1 | Pza | 6548.52
GM-O-GAS-159 | PROVISION E INSTALACION DE CILINDRO DE NITROGENO MEDICINAL DE 6 M3 | 1 | jlmariaca | 2017-01-01 | 2017-01-01 | PROVISION E INSTALACION DE CILINDRO DE NITROGENO MEDICINAL DE 6 M3 | 0 | 1 | Pza | 6278.29
GM-O-GAS-160 | INSTALACIÓN DE 1 (UN) PUNTO DE MEDICIÓN DE PROTECCIÓN CATÓDICA (TEST POINT) CON SOLDADURA CADWELL. | 1 | jlmariaca | 2017-01-01 | 2017-01-01 | INSTALACIÓN DE 1 (UN) PUNTO DE MEDICIÓN DE PROTECCIÓN CATÓDICA (TEST POINT) CON SOLDADURA CADWELL. | 0 | 1 | Gl | 57056.12
GM-O-GAS-161 | PRUEBA NEUMATICA AL REFUERZO E INSTALACION DE MATERIAL Y ACCESORIOS PARA LOS TRABAJOS DE INTERCONEXION MEDIANTE EL SERVICIO DE HOT TAP 4 PLG - 3PLG | 1 | jlmariaca | 2017-01-01 | 2017-01-01 | PRUEBA NEUMATICA AL REFUERZO E INSTALACION DE MATERIAL Y ACCESORIOS PARA LOS TRABAJOS DE INTERCONEXION MEDIANTE EL SERVICIO DE HOT TAP 4 PLG - 3PLG | 0 | 1 | Gl | 8114.24
GM-O-GAS-162 | PRUEBAS DE ULTRASONIDO TOMA DE ESPESORES PARA EL HOT TAP | 1 | jlmariaca | 2017-01-01 | 2017-01-01 | PRUEBAS DE ULTRASONIDO TOMA DE ESPESORES PARA EL HOT TAP | 0 | 1 | Gl | 4894.28
GM-O-GAS-163 | PRUEBA DE PARTICULAS MAGNETICAS | 1 | jlmariaca | 2017-01-01 | 2017-01-01 | PRUEBA DE PARTICULAS MAGNETICAS | 0 | 1 | Gl | 2338.48
GM-O-GAS-164 | PRUEBA HIDROSTATICA LIMPIEZA Y SECADO DE TUBERIA DN 3 PLG | 1 | jlmariaca | 2017-01-01 | 2017-01-01 | PRUEBA HIDROSTATICA LIMPIEZA Y SECADO DE TUBERIA DN 3 PLG | 0 | 1 | Gl | 77188.21
GM-O-GAS-165 | PRUEBA HIDROSTATICA VALVULA DE DERIVACION DN 3 PLG Y PROVISION E INSTALACION DE VALVULA Y ACCESORIOS | 1 | jlmariaca | 2017-01-01 | 2017-01-01 | PRUEBA HIDROSTATICA VALVULA DE DERIVACION DN 3 PLG Y PROVISION E INSTALACION DE VALVULA Y ACCESORIOS | 0 | 1 | Gl | 18538.34
GM-O-GAS-166 | MODIFICACION DE INSTALACION INTERNA DE GAS DOMICILIARIO C/BELISARIO SALINAS (FINAL) – PUENTE GEMELO | 1 | jlmariaca | 2017-01-01 | 2017-01-01 | MODIFICACION DE INSTALACION INTERNA DE GAS DOMICILIARIO C/BELISARIO SALINAS (FINAL) – PUENTE GEMELO | 0 | 1 | Gl | 9554.9
GM-O-GAV-001 | ARMADO DE COLCHONETAS DE GAVIONES e = 30 cm C/ PROV MALLA | 1 | jlmariaca | 2017-01-01 | 2017-01-01 | ARMADO DE COLCHONETAS DE GAVIONES e = 30 cm C/ PROV MALLA | 0 | 1 | m2 | 256.59
GM-O-GAV-002 | ARMADO DE COLCHONETAS DE 23 cm C/ PROV MALLA | 1 | jlmariaca | 2017-01-01 | 2017-01-01 | ARMADO DE COLCHONETAS DE 23 cm C/ PROV MALLA | 0 | 1 | m2 | 222.4
GM-O-GAV-003 | ARMADO DE COLCHONETAS DE 25 cm C/ PROV MALLA | 1 | jlmariaca | 2017-01-01 | 2017-01-01 | ARMADO DE COLCHONETAS DE 25 cm C/ PROV MALLA | 0 | 1 | m2 | 463.93
GM-O-GAV-004 | ARMADO DE COLCHONETAS e = 0.30 m (4 x 2 x 0.3) | 1 | jlmariaca | 2017-01-01 | 2017-01-01 | ARMADO DE COLCHONETAS e = 0.30 m (4 x 2 x 0.3) | 0 | 1 | m2 | 256.59
GM-O-GAV-005 | ARMADO DE COLCHONETAS e = 0.50 m (4 x 1 x 0.5) | 1 | jlmariaca | 2017-01-01 | 2017-01-01 | ARMADO DE COLCHONETAS e = 0.50 m (4 x 1 x 0.5) | 0 | 1 | m2 | 373.03
GM-O-GAV-006 | ARMADO DE GAVIONES 2x1x1 C/DIAFRAGMA (INCLUYE MALLA) | 1 | jlmariaca | 2017-01-01 | 2017-01-01 | ARMADO DE GAVIONES 2x1x1 C/DIAFRAGMA (INCLUYE MALLA) | 0 | 1 | m3 | 634.78
GM-O-GAV-007 | ARMADO DE GAVIONES (S/ PROV DE PIEDRA) | 1 | jlmariaca | 2017-01-01 | 2017-01-01 | ARMADO DE GAVIONES (S/ PROV DE PIEDRA) | 0 | 1 | m3 | 501.43
GM-O-GAV-008 | ARMADO DE GAVIONES CAJA H = 0.50 m C/PROV MALLA | 1 | jlmariaca | 2017-01-01 | 2017-01-01 | ARMADO DE GAVIONES CAJA H = 0.50 m C/PROV MALLA | 0 | 1 | m3 | 658.39
GM-O-GAV-010 | DESATE DE GAVIONES | 1 | jlmariaca | 2017-01-01 | 2017-01-01 | DESATE DE GAVIONES | 0 | 1 | m3 | 70.5
GM-O-GAV-011 | PROVISION Y ARMADO DE GAVIONES C/RECUBRIMIENTO PVC 2X1X1 INCLUYE DIAFRAGMA | 1 | jlmariaca | 2017-01-01 | 2017-01-01 | PROVISION Y ARMADO DE GAVIONES C/RECUBRIMIENTO PVC 2X1X1 INCLUYE DIAFRAGMA | 0 | 1 | m3 | 548.51
GM-O-GLP-162 | REUBICACION POSTE, TIRANTES Y LINEA DE MEDIA TENSION (3 POSTES-2 TIRANTES) | 1 | jlmariaca | 2017-01-01 | 2017-01-01 | REUBICACION POSTE, TIRANTES Y LINEA DE MEDIA TENSION (3 POSTES-2 TIRANTES) | 0 | 1 | Gl | 20071.03
GM-O-GLP-167 | REUBICACION POSTE DE ENERGIA ELECTRICA PROYECTO HOSPITAL DE SEGUNDO NIVEL LA PAZ | 1 | jlmariaca | 2017-01-01 | 2017-01-01 | REUBICACION POSTE DE ENERGIA ELECTRICA PROYECTO HOSPITAL DE SEGUNDO NIVEL LA PAZ | 0 | 1 | Gl | 16216.7
GM-O-GLP-171 | REUBICACION DE 1 POSTE DE MT Y OTRO DE BT - Av. GASTON VELASCO Esq. PERIFERICA ZONA ROSASANI | 1 | jlmariaca | 2017-01-01 | 2017-01-01 | REUBICACION DE 1 POSTE DE MT Y OTRO DE BT - Av. GASTON VELASCO Esq. PERIFERICA ZONA ROSASANI | 0 | 1 | Gl | 10174.88
GM-O-GLP-172 | RETIRO DE POSTE CON LINEA AEREA SUBTERRANEA DE MEDIA Y BAJA TENSION, OBRAS CIVILES, DUCTOS SUBTERRANEOS CALLE JUAN DE VARGAS, MIRAFLORES | 1 | jlmariaca | 2017-01-01 | 2017-01-01 | RETIRO DE POSTE CON LINEA AEREA SUBTERRANEA DE MEDIA Y BAJA TENSION, OBRAS CIVILES, DUCTOS SUBTERRANEOS CALLE JUAN DE VARGAS, MIRAFLORES | 0 | 1 | Gl | 29202.51
GM-O-GLP-173 | REEMPLAZO Y REUBICACION DE POSTE DE BAJA TENSION TUBULAR DE 30’, CALLE BELISARIO SALINAS LADO SOPOCACHI – PUENTE GEMELO | 1 | jlmariaca | 2017-01-01 | 2017-01-01 | REEMPLAZO Y REUBICACION DE POSTE DE BAJA TENSION TUBULAR DE 30’, CALLE BELISARIO SALINAS LADO SOPOCACHI – PUENTE GEMELO | 0 | 1 | Gl | 2780.11
GM-O-GUA-002 | GUARDAPOLVOS DE CEMENTO CON COLOR DOSIF 1:3 e = 1 cm | 1 | jlmariaca | 2017-01-01 | 2017-01-01 | GUARDAPOLVOS DE CEMENTO CON COLOR DOSIF 1:3 e = 1 cm | 0 | 1 | m2 | 172.87
GM-O-HDR-001 | PRUEBA HIDRAULICA ALCANTARILLADO 6" | 1 | jlmariaca | 2017-01-01 | 2017-01-01 | PRUEBA HIDRAULICA ALCANTARILLADO 6" | 0 | 1 | m | 12.14
GM-O-HDR-002 | PRUEBA HIDRAULICA ALCANTARILLADO 8" | 1 | jlmariaca | 2017-01-01 | 2017-01-01 | PRUEBA HIDRAULICA ALCANTARILLADO 8" | 0 | 1 | m | 17.66
GM-O-HDR-003 | PRUEBA HIDRAULICA ALCANTARILLADO 12" y 14" | 1 | jlmariaca | 2017-01-01 | 2017-01-01 | PRUEBA HIDRAULICA ALCANTARILLADO 12" y 14" | 0 | 1 | m | 20.91
GM-O-HDR-014 | PRUEBA HIDRAULICA Y DESINFECCION 2" Y 3" | 1 | jlmariaca | 2017-01-01 | 2017-01-01 | PRUEBA HIDRAULICA Y DESINFECCION 2" Y 3" | 0 | 1 | ml | 10.27
GM-O-HDR-015 | SEGURIDAD Y PROTECCION PERSONAL INTERIOR BOVEDA | 1 | jlmariaca | 2017-01-01 | 2017-01-01 | SEGURIDAD Y PROTECCION PERSONAL INTERIOR BOVEDA | 0 | 1 | Jgo | 1616.82
GM-O-HDR-016 | PROV INST CONTROL DE EQUIPO DE SEGURIDAD INTERIOR BOVEDA | 1 | jlmariaca | 2017-01-01 | 2017-01-01 | PROV INST CONTROL DE EQUIPO DE SEGURIDAD INTERIOR BOVEDA | 0 | 1 | Gl | 155230.25
GM-O-HDR-017 | PRUEBA HIDRAULICA ALCANTARILLADO 16" | 1 | jlmariaca | 2017-01-01 | 2017-01-01 | PRUEBA HIDRAULICA ALCANTARILLADO 16" | 0 | 1 | m | 28.57
GM-O-HDR-018 | PRUEBA DE HUMO PARA TUBERIA DE HORMIGON | 1 | jlmariaca | 2017-01-01 | 2017-01-01 | PRUEBA DE HUMO PARA TUBERIA DE HORMIGON | 0 | 1 | m | 11.64
GM-O-HDR-019 | PROV E INST BOMBA DE AGUA SUMERGIBLE DE 2 HP MONOFASICA 220 V 50 HZ | 1 | jlmariaca | 2017-01-01 | 2017-01-01 | PROV E INST BOMBA DE AGUA SUMERGIBLE DE 2 HP MONOFASICA 220 V 50 HZ | 0 | 1 | Pza | 9808.66
GM-O-HDR-020 | TERMOFUSOR H3 800w 220v | 1 | jlmariaca | 2017-01-01 | 2017-01-01 | TERMOFUSOR H3 800w 220v | 0 | 1 | Pza | 6192.61
GM-O-HDR-021 | PROV E INST BOMBA DE AGUA EJE HORIZONTAL DE UN IMPULSOR 10 HP TRIFASICO 220/380V.50Hz. | 1 | jlmariaca | 2017-01-01 | 2017-01-01 | PROV E INST BOMBA DE AGUA EJE HORIZONTAL DE UN IMPULSOR 10 HP TRIFASICO 220/380V.50Hz. | 0 | 1 | Pza | 15730.53
GM-O-HDR-022 | PRUEBA HIDRAULICA TUBERIA DE COBRE TIPO "K" | 1 | jlmariaca | 2017-01-01 | 2017-01-01 | PRUEBA HIDRAULICA TUBERIA DE COBRE TIPO "K" | 0 | 1 | Gl | 23700.12
GM-O-HOR-001 | HORMIGON POBRE | 1 | jlmariaca | 2017-01-01 | 2017-01-01 | HORMIGON POBRE | 0 | 1 | m3 | 696.2
GM-O-HOR-004 | Hº Cº CON 30% DE PIEDRA DESPLAZADORA DOSIF 1:3:4 | 1 | jlmariaca | 2017-01-01 | 2017-01-01 | Hº Cº CON 30% DE PIEDRA DESPLAZADORA DOSIF 1:3:4 | 0 | 1 | m3 | 1083.91
GM-O-HOR-006 | Hº PARA BOVEDA DENTRO DE GALERIAS | 1 | jlmariaca | 2017-01-01 | 2017-01-01 | Hº PARA BOVEDA DENTRO DE GALERIAS | 0 | 1 | m3 | 3083.03
GM-O-HOR-008 | Hº PARA LOSA DE CUBIERTA | 1 | jlmariaca | 2017-01-01 | 2017-01-01 | Hº PARA LOSA DE CUBIERTA | 0 | 1 | m3 | 2153.9
GM-O-HOR-010 | Hº Sº DE fck = 120 Kg/ cm2 DOSIF 1:3:4 | 1 | jlmariaca | 2017-01-01 | 2017-01-01 | Hº Sº DE fck = 120 Kg/ cm2 DOSIF 1:3:4 | 0 | 1 | m3 | 2044.97
GM-O-HOR-011 | Hº Sº fck = 120 Kg/ cm2 (INCLUYE COLOC) | 1 | jlmariaca | 2017-01-01 | 2017-01-01 | Hº Sº fck = 120 Kg/ cm2 (INCLUYE COLOC) | 0 | 1 | m3 | 2368.73
GM-O-HOR-015 | Hº Sº PARA LOSA ALIVIANADA C/PLASTOFORMO - H21 | 1 | jlmariaca | 2017-01-01 | 2017-01-01 | Hº Sº PARA LOSA ALIVIANADA C/PLASTOFORMO - H21 | 0 | 1 | m2 | 274.89
GM-O-HOR-020 | Hº Sº PARA LOSA LLENA - H21 | 1 | jlmariaca | 2017-01-01 | 2017-01-01 | Hº Sº PARA LOSA LLENA - H21 | 0 | 1 | m3 | 2673.79
GM-O-HOR-021 | Hº Sº PARA MUROS DE CONTENCION - H18 | 1 | jlmariaca | 2017-01-01 | 2017-01-01 | Hº Sº PARA MUROS DE CONTENCION - H18 | 0 | 1 | m3 | 2540.34
GM-O-HOR-025 | HORMIGONADO TUBERIA DE CONCRETO DOSIF 1:2:4 | 1 | jlmariaca | 2017-01-01 | 2017-01-01 | HORMIGONADO TUBERIA DE CONCRETO DOSIF 1:2:4 | 0 | 1 | m3 | 1486.1
GM-O-HOR-028 | Hº Sº PARA ZAPATAS PREPARADO EN LABORATORIO Y CISTERNA (HORMIGON PREMEZCLADO) | 1 | jlmariaca | 2017-01-01 | 2017-01-01 | Hº Sº PARA ZAPATAS PREPARADO EN LABORATORIO Y CISTERNA (HORMIGON PREMEZCLADO) | 0 | 1 | m3 | 1355.71
GM-O-HOR-029 | Hº Pº 400 kg/ cm² (40 Mpa) | 1 | jlmariaca | 2017-01-01 | 2017-01-01 | Hº Pº 400 kg/ cm² (40 Mpa) | 0 | 1 | m3 | 1802.33
GM-O-HOR-041 | HºCº H21 PREMEZCLADO + ACELERANTE, 40% PD. | 1 | jlmariaca | 2017-01-01 | 2017-01-01 | HºCº H21 PREMEZCLADO + ACELERANTE, 40% PD. | 0 | 1 | m3 | 1115.21
GM-O-HOR-042 | HORMIGON PREMEZCLADO SIMPLE H18 | 1 | jlmariaca | 2017-01-01 | 2017-01-01 | HORMIGON PREMEZCLADO SIMPLE H18 | 0 | 1 | m3 | 1329.55
GM-O-HOR-043 | HORMIGON PREMEZCLADO SIMPLE H20 | 1 | jlmariaca | 2017-01-01 | 2017-01-01 | HORMIGON PREMEZCLADO SIMPLE H20 | 0 | 1 | m3 | 1367.64
GM-O-HOR-044 | HORMIGON PREMEZCLADO SIMPLE H21 | 1 | jlmariaca | 2017-01-01 | 2017-01-01 | HORMIGON PREMEZCLADO SIMPLE H21 | 0 | 1 | m3 | 1427.33
GM-O-HOR-046 | HORMIGON PREMEZCLADO SIMPLE H18 + ACELERADOR DE FRAGUADO | 1 | jlmariaca | 2017-01-01 | 2017-01-01 | HORMIGON PREMEZCLADO SIMPLE H18 + ACELERADOR DE FRAGUADO | 0 | 1 | m3 | 1500.86
GM-O-HOR-048 | HORMIGON PREMEZCLADO SIMPLE H20 + ACELERADOR DE FRAGUADO | 1 | jlmariaca | 2017-01-01 | 2017-01-01 | HORMIGON PREMEZCLADO SIMPLE H20 + ACELERADOR DE FRAGUADO | 0 | 1 | m3 | 1513.1
GM-O-HOR-050 | HORMIGON PREMEZCLADO SIMPLE H21 + ACELERADOR DE FRAGUADO | 1 | jlmariaca | 2017-01-01 | 2017-01-01 | HORMIGON PREMEZCLADO SIMPLE H21 + ACELERADOR DE FRAGUADO | 0 | 1 | m3 | 1530.73
GM-O-HOR-051 | HºCº H21 PREMEZCLADO 40% PIEDRA DESPLAZADORA | 1 | jlmariaca | 2017-01-01 | 2017-01-01 | HºCº H21 PREMEZCLADO 40% PIEDRA DESPLAZADORA | 0 | 1 | m3 | 1034.39
GM-O-HOR-052 | HºCº H21 PREMEZCLADO 50% PD. | 1 | jlmariaca | 2017-01-01 | 2017-01-01 | HºCº H21 PREMEZCLADO 50% PD. | 0 | 1 | m3 | 955.43
GM-O-HOR-053 | HºCº H21 PREMEZCLADO 60% PD. | 1 | jlmariaca | 2017-01-01 | 2017-01-01 | HºCº H21 PREMEZCLADO 60% PD. | 0 | 1 | m3 | 876.45
GM-O-HOR-054 | HºCº 40% PD C/ADITIVO ACELERANTE | 1 | jlmariaca | 2017-01-01 | 2017-01-01 | HºCº 40% PD C/ADITIVO ACELERANTE | 0 | 1 | m3 | 896.01
GM-O-HOR-055 | PROV Y COLOC Hº SECO EN INTERSTICIOS | 1 | jlmariaca | 2017-01-01 | 2017-01-01 | PROV Y COLOC Hº SECO EN INTERSTICIOS | 0 | 1 | m3 | 1949.89
GM-O-HOR-056 | HºSº TIPO E 12MPA P/NIVELACION | 1 | jlmariaca | 2017-01-01 | 2017-01-01 | HºSº TIPO E 12MPA P/NIVELACION | 0 | 1 | m3 | 735.22
GM-O-HOR-058 | FERROCEMENTO CON MALLA HEXAGONAL | 1 | jlmariaca | 2017-01-01 | 2017-01-01 | FERROCEMENTO CON MALLA HEXAGONAL | 0 | 1 | m2 | 200.6
GM-O-HOR-061 | Hº Cº CON 50% DE PIEDRA DESPLAZADORA DOSIFICACION 1:3:4 | 1 | jlmariaca | 2017-01-01 | 2017-01-01 | Hº Cº CON 50% DE PIEDRA DESPLAZADORA DOSIFICACION 1:3:4 | 0 | 1 | m3 | 929.06
GM-O-HOR-065 | Hº Sº FCK=210 kg/cm2 DOSIF 1:2:3 (INCLUYE COLOC) | 1 | jlmariaca | 2017-01-01 | 2017-01-01 | Hº Sº FCK=210 kg/cm2 DOSIF 1:2:3 (INCLUYE COLOC) | 0 | 1 | m3 | 2291.19
GM-O-HOR-066 | HORMIGON SIMPLE P/BOVEDA | 1 | jlmariaca | 2017-01-01 | 2017-01-01 | HORMIGON SIMPLE P/BOVEDA | 0 | 1 | m3 | 2533.74
GM-O-HOR-067 | HORMIGON SIMPLE P/MUROS | 1 | jlmariaca | 2017-01-01 | 2017-01-01 | HORMIGON SIMPLE P/MUROS | 0 | 1 | m3 | 2035.58
GM-O-HOR-068 | HORMIGON SIMPLE P/COLUMNA - H21 | 1 | jlmariaca | 2017-01-01 | 2017-01-01 | HORMIGON SIMPLE P/COLUMNA - H21 | 0 | 1 | m3 | 2775.81
GM-O-HOR-069 | HORMIGON SIMPLE P/ESCALERA - H21 | 1 | jlmariaca | 2017-01-01 | 2017-01-01 | HORMIGON SIMPLE P/ESCALERA - H21 | 0 | 1 | m3 | 2819.01
GM-O-HOR-070 | HORMIGON SIMPLE P/VIGAS - H21 | 1 | jlmariaca | 2017-01-01 | 2017-01-01 | HORMIGON SIMPLE P/VIGAS - H21 | 0 | 1 | m3 | 2832.86
GM-O-HOR-071 | HORMIGON SIMPLE P/ZAPATAS - H21 | 1 | jlmariaca | 2017-01-01 | 2017-01-01 | HORMIGON SIMPLE P/ZAPATAS - H21 | 0 | 1 | m3 | 2195.7
GM-O-HOR-073 | PELDAÑOS Hº Cº EN GRADERIAS 50% PIEDRA DESPLAZADORA FCK=180 AFINADO CARAS VISTAS CON ACARREO LIBRE A 30m. | 1 | jlmariaca | 2017-01-01 | 2017-01-01 | PELDAÑOS Hº Cº EN GRADERIAS 50% PIEDRA DESPLAZADORA FCK=180 AFINADO CARAS VISTAS CON ACARREO LIBRE A 30m. | 0 | 1 | m3 | 1755.9
GM-O-HOR-076 | HORMIGON H15 PARA APOYOS Y ANCLAJES | 1 | jlmariaca | 2017-01-01 | 2017-01-01 | HORMIGON H15 PARA APOYOS Y ANCLAJES | 0 | 1 | m3 | 1695.27
GM-O-HOR-078 | HºSº Fck= 210 kg/cm2 P/TANQUE ELEVADO | 1 | jlmariaca | 2017-01-01 | 2017-01-01 | HºSº Fck= 210 kg/cm2 P/TANQUE ELEVADO | 0 | 1 | m3 | 1835.23
GM-O-HOR-079 | HºSº Fck=210 kg/cm2 P/TANQUE CISTERNA | 1 | jlmariaca | 2017-01-01 | 2017-01-01 | HºSº Fck=210 kg/cm2 P/TANQUE CISTERNA | 0 | 1 | m3 | 1840.7
GM-O-HOR-080 | HºSº Fck=210 kg/cm2 P/ ESTRUCTURA NUCLEO ASCENSOR | 1 | jlmariaca | 2017-01-01 | 2017-01-01 | HºSº Fck=210 kg/cm2 P/ ESTRUCTURA NUCLEO ASCENSOR | 0 | 1 | m3 | 2750.97
GM-O-HOR-081 | HºSº Fck=210 kg/cm2 P/ ESCALERA EN VOLADIZO | 1 | jlmariaca | 2017-01-01 | 2017-01-01 | HºSº Fck=210 kg/cm2 P/ ESCALERA EN VOLADIZO | 0 | 1 | m3 | 3168.74
GM-O-HOR-083 | HORMIGON PROYECTADO S/EQUIPO DE PROYECCION | 1 | jlmariaca | 2017-01-01 | 2017-01-01 | HORMIGON PROYECTADO S/EQUIPO DE PROYECCION | 0 | 1 | m3 | 1505.45
GM-O-HOR-084 | Hº Sº FCK=250 Kg/cm2 TIPO VISTO (INCLUYE COLOC) | 1 | jlmariaca | 2017-01-01 | 2017-01-01 | Hº Sº FCK=250 Kg/cm2 TIPO VISTO (INCLUYE COLOC) | 0 | 1 | m3 | 3181.18
GM-O-HOR-085 | Hº Sº VISTO 1:3:3 CON AGREGADO GRUESO | 1 | jlmariaca | 2017-01-01 | 2017-01-01 | Hº Sº VISTO 1:3:3 CON AGREGADO GRUESO | 0 | 1 | m3 | 2203.18
GM-O-HOR-086 | Hº S º H21 ELEMENTOS HASTA h=7.00m ENCOF VENESTA | 1 | jlmariaca | 2017-01-01 | 2017-01-01 | Hº S º H21 ELEMENTOS HASTA h=7.00m ENCOF VENESTA | 0 | 1 | m3 | 2995.17
GM-O-HOR-093 | Hº S º H18 ELEMENTOS HASTA h=7.00m ENCOF VENESTA | 1 | jlmariaca | 2017-01-01 | 2017-01-01 | Hº S º H18 ELEMENTOS HASTA h=7.00m ENCOF VENESTA | 0 | 1 | m3 | 2655.29
GM-O-HOR-095 | Hº Cº CON 70% DE PIEDRA DESPLAZADORA DOSIF:1:3:4 | 1 | jlmariaca | 2017-01-01 | 2017-01-01 | Hº Cº CON 70% DE PIEDRA DESPLAZADORA DOSIF:1:3:4 | 0 | 1 | m3 | 809.84
GM-O-HOR-096 | CORONAMIENTO DE MORTERO DOSIF. 1:3 H = 0,05 m. A=0,30 m. | 1 | jlmariaca | 2017-01-01 | 2017-01-01 | CORONAMIENTO DE MORTERO DOSIF. 1:3 H = 0,05 m. A=0,30 m. | 0 | 1 | m | 116.88
GM-O-HOR-100 | CORONAMIENTO DE MORTERO DOSIF. 1:3 H=0,05 m. A=0,20 m. | 1 | jlmariaca | 2017-01-01 | 2017-01-01 | CORONAMIENTO DE MORTERO DOSIF. 1:3 H=0,05 m. A=0,20 m. | 0 | 1 | m | 91.96
GM-O-HOR-101 | CARPETA DE Hº Sº e = 7 cm DOSIF 1:2:3 S/CONTRAPISO C/EQUIPO | 1 | jlmariaca | 2017-01-01 | 2017-01-01 | CARPETA DE Hº Sº e = 7 cm DOSIF 1:2:3 S/CONTRAPISO C/EQUIPO | 0 | 1 | m2 | 125.2
GM-O-HOR-102 | CARPETA DE HORMIGON SIMPLE E=8 CM DOSIF. 1:2:3 C/EMPEDRADO | 1 | jlmariaca | 2017-01-01 | 2017-01-01 | CARPETA DE HORMIGON SIMPLE E=8 CM DOSIF. 1:2:3 C/EMPEDRADO | 0 | 1 | m2 | 129.66
GM-O-HOR-103 | PROV. Y COLOC DE POSTE CONICO DE HºAº H=14 M D=0.6 M-0.2 M | 1 | jlmariaca | 2017-01-01 | 2017-01-01 | PROV. Y COLOC DE POSTE CONICO DE HºAº H=14 M D=0.6 M-0.2 M | 0 | 1 | Pza | 12986.9
GM-O-HOR-104 | Hº Sº fck = 250 Kg/ cm2 DOSIF 1:2:3 C/ ADITIVO PLASTIFICANTE INCORPORADOR DE AIRE PARA PAV. RIGIDO | 1 | jlmariaca | 2017-01-01 | 2017-01-01 | Hº Sº fck = 250 Kg/ cm2 DOSIF 1:2:3 C/ ADITIVO PLASTIFICANTE INCORPORADOR DE AIRE PARA PAV. RIGIDO | 0 | 1 | m3 | 1900.36
GM-O-HOR-105 | LOSA DE HORMIGON SIMPLE PARA CANCHAS DOSIF. 1:2:3 H=10 CM | 1 | jlmariaca | 2017-01-01 | 2017-01-01 | LOSA DE HORMIGON SIMPLE PARA CANCHAS DOSIF. 1:2:3 H=10 CM | 0 | 1 | m2 | 166.37
GM-O-HOR-106 | HORMIGON SIMPLE H-18 INCLUYE COLOCADO | 1 | jlmariaca | 2017-01-01 | 2017-01-01 | HORMIGON SIMPLE H-18 INCLUYE COLOCADO | 0 | 1 | m3 | 2809.08
GM-O-HOR-107 | HORMIGON SIMPLE PARA VIGA DE FUNDACION | 1 | jlmariaca | 2017-01-01 | 2017-01-01 | HORMIGON SIMPLE PARA VIGA DE FUNDACION | 0 | 1 | m3 | 2186.54
GM-O-HOR-108 | Hº Sº fck = 300 Kg/ cm2 (INCLUYE COLOC Y ENCOFRADO) | 1 | jlmariaca | 2017-01-01 | 2017-01-01 | Hº Sº fck = 300 Kg/ cm2 (INCLUYE COLOC Y ENCOFRADO) | 0 | 1 | m3 | 3602.7
GM-O-HOR-109 | Hº Sº fck = 350 Kg/ cm2 (INCLUYE COLOC Y ENCOFRADO) | 1 | jlmariaca | 2017-01-01 | 2017-01-01 | Hº Sº fck = 350 Kg/ cm2 (INCLUYE COLOC Y ENCOFRADO) | 0 | 1 | m3 | 3849.38
GM-O-HOR-111 | HORMIGON TIPO P, 35 MPA PARA PILON | 1 | jlmariaca | 2017-01-01 | 2017-01-01 | HORMIGON TIPO P, 35 MPA PARA PILON | 0 | 1 | m3 | 2835.57
GM-O-HOR-112 | HORMIGON TIPO P, 35 MPA PARA TABLERO | 1 | jlmariaca | 2017-01-01 | 2017-01-01 | HORMIGON TIPO P, 35 MPA PARA TABLERO | 0 | 1 | m3 | 9221.99
GM-O-HOR-113 | HORMIGON TIPO P, 35 MPA PARA PILA | 1 | jlmariaca | 2017-01-01 | 2017-01-01 | HORMIGON TIPO P, 35 MPA PARA PILA | 0 | 1 | m3 | 2833.73
GM-O-HOR-114 | HORMIGON TIPO AA, 28 MPA PARA CABEZALES | 1 | jlmariaca | 2017-01-01 | 2017-01-01 | HORMIGON TIPO AA, 28 MPA PARA CABEZALES | 0 | 1 | m3 | 2082.68
GM-O-HOR-115 | HORMIGON TEXTURIZADO USO PEATONAL E=5 CM | 1 | jlmariaca | 2017-01-01 | 2017-01-01 | HORMIGON TEXTURIZADO USO PEATONAL E=5 CM | 0 | 1 | m2 | 196.73
GM-O-HOR-116 | HORMIGON TEXTURIZADO USO PEATONAL E=7 CM | 1 | jlmariaca | 2017-01-01 | 2017-01-01 | HORMIGON TEXTURIZADO USO PEATONAL E=7 CM | 0 | 1 | m2 | 222.21
GM-O-HOR-117 | HORMIGON TEXTURIZADO USO PEATONAL E=10 CM | 1 | jlmariaca | 2017-01-01 | 2017-01-01 | HORMIGON TEXTURIZADO USO PEATONAL E=10 CM | 0 | 1 | m2 | 246.57
GM-O-HOR-118 | HºCº 50% PIEDRA DESPLAZADORA FCK=150 Kg/cm2 PARA MUROS MURETES EN VIAS PEATONALES, AFINADO CARAS VISTAS, CON ACARREO LIBRE A 30m. | 1 | jlmariaca | 2017-01-01 | 2017-01-01 | HºCº 50% PIEDRA DESPLAZADORA FCK=150 Kg/cm2 PARA MUROS MURETES EN VIAS PEATONALES, AFINADO CARAS VISTAS, CON ACARREO LIBRE A 30m. | 0 | 1 | m3 | 1581.5
GM-O-HOR-119 | HORMIGON PARA PAVIMENTO EN OBRA (KANTUTANI) | 1 | jlmariaca | 2017-01-01 | 2017-01-01 | HORMIGON PARA PAVIMENTO EN OBRA (KANTUTANI) | 0 | 1 | m3 | 868.63
GM-O-HOR-120 | ROTURA Y CONST DE BASES DE HORMIGON PARA LUMINARIAS DECORATIVAS | 1 | jlmariaca | 2017-01-01 | 2017-01-01 | ROTURA Y CONST DE BASES DE HORMIGON PARA LUMINARIAS DECORATIVAS | 0 | 1 | m3 | 905.08
GM-O-HOR-121 | PROVISION Y COLOCADO TUBULONES Ø 1.20 M (INCLUYE EXCAVACION CON AIRE COMPRIMIDO, HORMIGON Y ACERO) | 1 | jlmariaca | 2017-01-01 | 2017-01-01 | PROVISION Y COLOCADO TUBULONES Ø 1.20 M (INCLUYE EXCAVACION CON AIRE COMPRIMIDO, HORMIGON Y ACERO) | 0 | 1 | m | 44737.24
GM-O-HOR-122 | HORMIGON SIMPLE TIPO "E" PARA OBRAS DE DRENAJE MENOR | 1 | jlmariaca | 2017-01-01 | 2017-01-01 | HORMIGON SIMPLE TIPO "E" PARA OBRAS DE DRENAJE MENOR | 0 | 1 | m3 | 648.33
GM-O-HOR-123 | HORMIGON SIMPLE TIPO "E" AUTONIVELANTE | 1 | jlmariaca | 2017-01-01 | 2017-01-01 | HORMIGON SIMPLE TIPO "E" AUTONIVELANTE | 0 | 1 | m3 | 696.61
GM-O-HOR-125 | HORMIGON TIPO P, 35 MPA PARA TABLERO EN VOLADOS SUCESIVOS | 1 | jlmariaca | 2017-01-01 | 2017-01-01 | HORMIGON TIPO P, 35 MPA PARA TABLERO EN VOLADOS SUCESIVOS | 0 | 1 | m3 | 4210.46
GM-O-HOR-126 | HORMIGON SIMPLE PREMEZCLADO H21 BOMBEADO P/ABACOS Y LOSAS LLENAS (DE 9 A 21 m DE ALTURA) | 1 | jlmariaca | 2017-01-01 | 2017-01-01 | HORMIGON SIMPLE PREMEZCLADO H21 BOMBEADO P/ABACOS Y LOSAS LLENAS (DE 9 A 21 m DE ALTURA) | 0 | 1 | m3 | 2902.98
GM-O-HOR-128 | HORMIGON SIMPLE PREMEZCLADO H21 BOMBEADO P/ESCALERA (DE 9 A 21 m DE ALTURA) | 1 | jlmariaca | 2017-01-01 | 2017-01-01 | HORMIGON SIMPLE PREMEZCLADO H21 BOMBEADO P/ESCALERA (DE 9 A 21 m DE ALTURA) | 0 | 1 | m3 | 2680.47
GM-O-HOR-129 | HORMIGON SIMPLE PREMEZCLADO H21 BOMBEADO P/VIGAS (DE 9 A 21 m DE ALTURA) | 1 | jlmariaca | 2017-01-01 | 2017-01-01 | HORMIGON SIMPLE PREMEZCLADO H21 BOMBEADO P/VIGAS (DE 9 A 21 m DE ALTURA) | 0 | 1 | m3 | 2642.62
GM-O-HOR-130 | HORMIGON SIMPLE PREMEZCLADO H21 BOMBEADO P/ESTRUCTURA NUCLEO DE ASCENSOR (DE 9 A 21 m DE ALTURA) | 1 | jlmariaca | 2017-01-01 | 2017-01-01 | HORMIGON SIMPLE PREMEZCLADO H21 BOMBEADO P/ESTRUCTURA NUCLEO DE ASCENSOR (DE 9 A 21 m DE ALTURA) | 0 | 1 | m3 | 3522.12
GM-O-HOR-131 | REFUERZO DE COLUMNAS CON HORMIGON H-25 | 1 | jlmariaca | 2017-01-01 | 2017-01-01 | REFUERZO DE COLUMNAS CON HORMIGON H-25 | 0 | 1 | m3 | 3240.06
GM-O-HOR-132 | REFUERZO DE ZAPATAS CON HORMIGON H-25 | 1 | jlmariaca | 2017-01-01 | 2017-01-01 | REFUERZO DE ZAPATAS CON HORMIGON H-25 | 0 | 1 | m3 | 2281.71
GM-O-HOR-133 | HORMIGON SIMPLE H-25 PARA COLUMNAS | 1 | jlmariaca | 2017-01-01 | 2017-01-01 | HORMIGON SIMPLE H-25 PARA COLUMNAS | 0 | 1 | m3 | 2799.1
GM-O-HOR-135 | HORMIGON SIMPLE P/COLUMNA H21 C/ADITIVO PLASTIFICANTE | 1 | jlmariaca | 2017-01-01 | 2017-01-01 | HORMIGON SIMPLE P/COLUMNA H21 C/ADITIVO PLASTIFICANTE | 0 | 1 | m3 | 2883.55
GM-O-HOR-137 | BLOQUES DE HORMIGON ARMADO (1X0.7X0.15) DOSIF 1:2:3 | 1 | jlmariaca | 2017-01-01 | 2017-01-01 | BLOQUES DE HORMIGON ARMADO (1X0.7X0.15) DOSIF 1:2:3 | 0 | 1 | Pza | 477.55
GM-O-HOR-138 | PROV. Y COLOCADO HORMIGON PRE-MEZCLADO H-35 – CALLE BUENO | 1 | jlmariaca | 2017-01-01 | 2017-01-01 | PROV. Y COLOCADO HORMIGON PRE-MEZCLADO H-35 – CALLE BUENO | 0 | 1 | m3 | 3158.53
GM-O-HOR-139 | HºSº H-21 CON ADITIVO SUPERFLUIDIFICANTE | 1 | jlmariaca | 2017-01-01 | 2017-01-01 | HºSº H-21 CON ADITIVO SUPERFLUIDIFICANTE | 0 | 1 | m3 | 1557.11
GM-O-HOR-140 | REPARACION DE HORMIGON ESTRUCTURAL EN ALTURA | 1 | jlmariaca | 2017-01-01 | 2017-01-01 | REPARACION DE HORMIGON ESTRUCTURAL EN ALTURA | 0 | 1 | m2 | 614.77
GM-O-HOR-143 | DADOS DE ANCLAJE CON TUBO CUADRADO 50X2 MM PARA REJA DESMONTABLE | 1 | jlmariaca | 2017-01-01 | 2017-01-01 | DADOS DE ANCLAJE CON TUBO CUADRADO 50X2 MM PARA REJA DESMONTABLE | 0 | 1 | Pza | 83.03
GM-O-IMP-001 | IMPERMEABILIZACION SOBRE LOSA DE Hº CON ASFALTO | 1 | jlmariaca | 2017-01-01 | 2017-01-01 | IMPERMEABILIZACION SOBRE LOSA DE Hº CON ASFALTO | 0 | 1 | m2 | 117.11
GM-O-IMP-002 | IMPERMEABILIZACION CON MANTA DE PVC | 1 | jlmariaca | 2017-01-01 | 2017-01-01 | IMPERMEABILIZACION CON MANTA DE PVC | 0 | 1 | m2 | 122.02
GM-O-IMP-003 | IMPERMEABILIZACION DE TANQUES DE AGUA | 1 | jlmariaca | 2017-01-01 | 2017-01-01 | IMPERMEABILIZACION DE TANQUES DE AGUA | 0 | 1 | m2 | 137.16
GM-O-IMP-004 | IMPERMEABILIZACION C/ ADITIVO DE FRAGUADO NORMAL MORT 1:2 | 1 | jlmariaca | 2017-01-01 | 2017-01-01 | IMPERMEABILIZACION C/ ADITIVO DE FRAGUADO NORMAL MORT 1:2 | 0 | 1 | m2 | 247.28
GM-O-IMP-006 | IMPERMEABILIZACION LOSAS DE CUBIERTA DE H° A° | 1 | jlmariaca | 2017-01-01 | 2017-01-01 | IMPERMEABILIZACION LOSAS DE CUBIERTA DE H° A° | 0 | 1 | m2 | 272
GM-O-IMP-007 | GEOMANTA TRIDIMENSIONAL DE REFUERZO Y FILAMENTOS | 1 | jlmariaca | 2017-01-01 | 2017-01-01 | GEOMANTA TRIDIMENSIONAL DE REFUERZO Y FILAMENTOS | 0 | 1 | m2 | 796.05
GM-O-IMP-008 | IMPERMEABILIZACION DE CUBIERTA C/ ALQUITRAN Y ARENA | 1 | jlmariaca | 2017-01-01 | 2017-01-01 | IMPERMEABILIZACION DE CUBIERTA C/ ALQUITRAN Y ARENA | 0 | 1 | m2 | 118.8
GM-O-IMP-009 | MEMBRANA IMPERMEABILIZANTE PARA CUBIERTA | 1 | jlmariaca | 2017-01-01 | 2017-01-01 | MEMBRANA IMPERMEABILIZANTE PARA CUBIERTA | 0 | 1 | m2 | 152.56
GM-O-IMP-011 | NEOPRENO SIMPLE PARA APOYO LOSAS | 1 | jlmariaca | 2017-01-01 | 2017-01-01 | NEOPRENO SIMPLE PARA APOYO LOSAS | 0 | 1 | dm3 | 284.3
GM-O-IMP-012 | PASADORES PARA JUNTAS ENTRE LOSAS | 1 | jlmariaca | 2017-01-01 | 2017-01-01 | PASADORES PARA JUNTAS ENTRE LOSAS | 0 | 1 | Pza | 75.91
GM-O-IMP-013 | PROV Y TENDIDO DE GEOTEXTIL | 1 | jlmariaca | 2017-01-01 | 2017-01-01 | PROV Y TENDIDO DE GEOTEXTIL | 0 | 1 | m2 | 33.59
GM-O-IMP-014 | APOYOS DE NEOPRENO COMPUESTO | 1 | jlmariaca | 2017-01-01 | 2017-01-01 | APOYOS DE NEOPRENO COMPUESTO | 0 | 1 | dm3 | 376.19
GM-O-IMP-015 | IMPERMEABILIZACION CON LAMINA ASFALTICA REVESTIDA DE ALUMINIO e = 4 mm | 1 | jlmariaca | 2017-01-01 | 2017-01-01 | IMPERMEABILIZACION CON LAMINA ASFALTICA REVESTIDA DE ALUMINIO e = 4 mm | 0 | 1 | m2 | 165.09
GM-O-IMP-016 | IMPERMEABILIZACION CON MEMBRANA GEOTEXTIL e = 3,5 mm | 1 | jlmariaca | 2017-01-01 | 2017-01-01 | IMPERMEABILIZACION CON MEMBRANA GEOTEXTIL e = 3,5 mm | 0 | 1 | m2 | 202.31
GM-O-IMP-017 | PROV Y COLOC DE MEMBRANA GEOTEXTIL MT 200 | 1 | jlmariaca | 2017-01-01 | 2017-01-01 | PROV Y COLOC DE MEMBRANA GEOTEXTIL MT 200 | 0 | 1 | m2 | 31.49
GM-O-IMP-018 | PROV Y COLOC DE MEMBRANA GEOTEXTIL MT 150 | 1 | jlmariaca | 2017-01-01 | 2017-01-01 | PROV Y COLOC DE MEMBRANA GEOTEXTIL MT 150 | 0 | 1 | m2 | 34.06
GM-O-IMP-019 | IMPERMEABILIZACION CON POLIETILENO 200 MICRONES | 1 | jlmariaca | 2017-01-01 | 2017-01-01 | IMPERMEABILIZACION CON POLIETILENO 200 MICRONES | 0 | 1 | m2 | 49.24
GM-O-IMP-020 | IMPERMEABILIZACION SOBRECIMIENTOS | 1 | jlmariaca | 2017-01-01 | 2017-01-01 | IMPERMEABILIZACION SOBRECIMIENTOS | 0 | 1 | m2 | 39.42
GM-O-IMP-023 | IMPERMEABILIZACION CON MEMBRANA ASFALTICA | 1 | jlmariaca | 2017-01-01 | 2017-01-01 | IMPERMEABILIZACION CON MEMBRANA ASFALTICA | 0 | 1 | m2 | 387.22
GM-O-IMP-025 | PROV Y COLOC DE AGROFILM e = 250 MICRONES | 1 | jlmariaca | 2017-01-01 | 2017-01-01 | PROV Y COLOC DE AGROFILM e = 250 MICRONES | 0 | 1 | m2 | 82.08
GM-O-IMP-026 | PROV Y COLOC DE POLIETILENO 200 MICRONES | 1 | jlmariaca | 2017-01-01 | 2017-01-01 | PROV Y COLOC DE POLIETILENO 200 MICRONES | 0 | 1 | m2 | 88.14
GM-O-IMP-027 | IMPERMEABILIZACION REVESTIMIENTO ELASTICO (DOS MANOS) | 1 | jlmariaca | 2017-01-01 | 2017-01-01 | IMPERMEABILIZACION REVESTIMIENTO ELASTICO (DOS MANOS) | 0 | 1 | m2 | 195.64
GM-O-IMP-030 | IMPRIMANTE ASFALTICO | 1 | jlmariaca | 2017-01-01 | 2017-01-01 | IMPRIMANTE ASFALTICO | 0 | 1 | m2 | 120.99
GM-O-IMP-031 | LAMINA IMPERMEABLE Y FLEXIBLE PARA LOSA DE TERRAZA | 1 | jlmariaca | 2017-01-01 | 2017-01-01 | LAMINA IMPERMEABLE Y FLEXIBLE PARA LOSA DE TERRAZA | 0 | 1 | m2 | 150.84
GM-O-IMP-032 | IMPERMEABILIZACION DE SUPERFICIES C/REVEST ELASTICO-GEOTEXTIL | 1 | jlmariaca | 2017-01-01 | 2017-01-01 | IMPERMEABILIZACION DE SUPERFICIES C/REVEST ELASTICO-GEOTEXTIL | 0 | 1 | m2 | 240.29
GM-O-IMP-033 | IMPERMEABILIZACION DE SUPERFICIES CON REVESTIMIENTO IMPERMEABILIZANTE | 1 | jlmariaca | 2017-01-01 | 2017-01-01 | IMPERMEABILIZACION DE SUPERFICIES CON REVESTIMIENTO IMPERMEABILIZANTE | 0 | 1 | m2 | 208.6
GM-O-IMP-034 | IMPERMEABILIZACION DE JUNTAS VERTICALES DE DILATACION | 1 | jlmariaca | 2017-01-01 | 2017-01-01 | IMPERMEABILIZACION DE JUNTAS VERTICALES DE DILATACION | 0 | 1 | ml | 150.36
GM-O-IMP-035 | IMPERMEABILIZACION DE PAREDES DE MURO DE CONTENCION | 1 | jlmariaca | 2017-01-01 | 2017-01-01 | IMPERMEABILIZACION DE PAREDES DE MURO DE CONTENCION | 0 | 1 | m2 | 205.55
GM-O-IMP-037 | PROV Y COLOC DE MALLA HEXAGONAL CUBIERTA CON GEOMANTA | 1 | jlmariaca | 2017-01-01 | 2017-01-01 | PROV Y COLOC DE MALLA HEXAGONAL CUBIERTA CON GEOMANTA | 0 | 1 | m2 | 175.34
GM-O-IMP-038 | MEMBRANA ASFALTICA REFORZADA CON GEOTEXTIL Y PINTURA DE ALTO TRAFICO | 1 | jlmariaca | 2017-01-01 | 2017-01-01 | MEMBRANA ASFALTICA REFORZADA CON GEOTEXTIL Y PINTURA DE ALTO TRAFICO | 0 | 1 | m2 | 145.67
GM-O-IMP-039 | IMPERMEABILIZACION CON LAMINA ASFALTICA | 1 | jlmariaca | 2017-01-01 | 2017-01-01 | IMPERMEABILIZACION CON LAMINA ASFALTICA | 0 | 1 | m2 | 85.35
GM-O-IMP-040 | GEOCOMPUESTO PARA DRENAJE | 1 | jlmariaca | 2017-01-01 | 2017-01-01 | GEOCOMPUESTO PARA DRENAJE | 0 | 1 | m2 | 176.44
GM-O-IMP-041 | PROV Y COLOC DE MEMBRANA GEOTEXTIL MT 300 | 1 | jlmariaca | 2017-01-01 | 2017-01-01 | PROV Y COLOC DE MEMBRANA GEOTEXTIL MT 300 | 0 | 1 | m2 | 36.63
GM-O-IMP-043 | IMPERMEABILIZACION GEOMEMBRANA 0.75 mm | 1 | jlmariaca | 2017-01-01 | 2017-01-01 | IMPERMEABILIZACION GEOMEMBRANA 0.75 mm | 0 | 1 | m2 | 138.25
GM-O-IMP-044 | IMPERMEABILIZACION CON POLIETILENO DE 100 MICRONES | 1 | jlmariaca | 2017-01-01 | 2017-01-01 | IMPERMEABILIZACION CON POLIETILENO DE 100 MICRONES | 0 | 1 | m2 | 28.91
GM-O-IMP-046 | IMPERMEABILIZACION DE MORTERO 1:2 E = 2 cm CON ADITIVO | 1 | jlmariaca | 2017-01-01 | 2017-01-01 | IMPERMEABILIZACION DE MORTERO 1:2 E = 2 cm CON ADITIVO | 0 | 1 | m2 | 191.6
GM-O-IMP-047 | IMPERMEABILIZACION DE SUPERFICIES CON REVESTIMIENTO IMPERMEABILIZANTE S/ HORMIGON | 1 | jlmariaca | 2017-01-01 | 2017-01-01 | IMPERMEABILIZACION DE SUPERFICIES CON REVESTIMIENTO IMPERMEABILIZANTE S/ HORMIGON | 0 | 1 | m2 | 195.49
GM-O-IMP-048 | REVESTIMIENTO FIBRADO ELASTICO IMPERMEABLE Y DECORATIVO PARA TECHOS | 1 | jlmariaca | 2017-01-01 | 2017-01-01 | REVESTIMIENTO FIBRADO ELASTICO IMPERMEABLE Y DECORATIVO PARA TECHOS | 0 | 1 | m2 | 150.43
GM-O-IMP-049 | PROV Y COLOC DE POLIETILENO 150 MICRONES | 1 | jlmariaca | 2017-01-01 | 2017-01-01 | PROV Y COLOC DE POLIETILENO 150 MICRONES | 0 | 1 | m2 | 28.62
GM-O-IMP-050 | PROV Y COLOC DE AGROFILM DE 200 micrones | 1 | jlmariaca | 2017-01-01 | 2017-01-01 | PROV Y COLOC DE AGROFILM DE 200 micrones | 0 | 1 | m2 | 61.13
GM-O-IMP-051 | EMULSION ASFALTICA TIPO CATIONICA DE APLICACIÓN EN FRIO | 1 | jlmariaca | 2017-01-01 | 2017-01-01 | EMULSION ASFALTICA TIPO CATIONICA DE APLICACIÓN EN FRIO | 0 | 1 | m2 | 29.41
GM-O-IMP-053 | PROV E INST DE ACCESORIOS E IMPERMEABILIZACION DE TANQUE CLORADOR | 1 | jlmariaca | 2017-01-01 | 2017-01-01 | PROV E INST DE ACCESORIOS E IMPERMEABILIZACION DE TANQUE CLORADOR | 0 | 1 | UN | 5734.94
GM-O-IMP-056 | RETIRO Y REPOSICION MALLA HEXAGONAL CUBIERTA CON GEOMANTA (SIN PROVISION DE MATERIAL) | 1 | jlmariaca | 2017-01-01 | 2017-01-01 | RETIRO Y REPOSICION MALLA HEXAGONAL CUBIERTA CON GEOMANTA (SIN PROVISION DE MATERIAL) | 0 | 1 | m2 | 130.98
GM-O-IMP-057 | IMPERMEABILIZACION TANQUE DE ALMACENAMIENTO | 1 | jlmariaca | 2017-01-01 | 2017-01-01 | IMPERMEABILIZACION TANQUE DE ALMACENAMIENTO | 0 | 1 | m2 | 90.7
GM-O-IMP-058 | IMPERMEABILIZACION TANQUE SEPTICO | 1 | jlmariaca | 2017-01-01 | 2017-01-01 | IMPERMEABILIZACION TANQUE SEPTICO | 0 | 1 | m2 | 69.08
GM-O-IMP-060 | IMPERMEABILIZACION DE ACERAS | 1 | jlmariaca | 2017-01-01 | 2017-01-01 | IMPERMEABILIZACION DE ACERAS | 0 | 1 | m2 | 227.66
GM-O-IMP-061 | IMPERMEABILIZACION DE ELEMENTOS DE HºAº | 1 | jlmariaca | 2017-01-01 | 2017-01-01 | IMPERMEABILIZACION DE ELEMENTOS DE HºAº | 0 | 1 | m2 | 315.66
GM-O-IMP-062 | IMPERMEABILIZACION MURO DE CONTENCION | 1 | jlmariaca | 2017-01-01 | 2017-01-01 | IMPERMEABILIZACION MURO DE CONTENCION | 0 | 1 | m2 | 106.95
GM-O-IMP-063 | IMPERMEABILIZACION PARA TANQUE DE ALMACENAMIENTO (INCLUYE REVOQUE) | 1 | jlmariaca | 2017-01-01 | 2017-01-01 | IMPERMEABILIZACION PARA TANQUE DE ALMACENAMIENTO (INCLUYE REVOQUE) | 0 | 1 | m2 | 234.65
GM-O-IMP-064 | IMPERMEABILIZACION DE TERRAZA CON LAMINA ASFALTICA | 1 | jlmariaca | 2017-01-01 | 2017-01-01 | IMPERMEABILIZACION DE TERRAZA CON LAMINA ASFALTICA | 0 | 1 | m2 | 191.45
GM-O-INS-001 | INST DE FAENAS BASICAS | 1 | jlmariaca | 2017-01-01 | 2017-01-01 | INST DE FAENAS BASICAS | 0 | 1 | Gl | 2224.09
GM-O-INS-002 | INST DE FAENAS DE OBRAS PEQUEÑAS | 1 | jlmariaca | 2017-01-01 | 2017-01-01 | INST DE FAENAS DE OBRAS PEQUEÑAS | 0 | 1 | Gl | 753.5
GM-O-INS-003 | INST DE FAENAS Y COLOC DE LETRERO OBRAS MEDIANAS | 1 | jlmariaca | 2017-01-01 | 2017-01-01 | INST DE FAENAS Y COLOC DE LETRERO OBRAS MEDIANAS | 0 | 1 | Gl | 1420.79
GM-O-INS-004 | INSTALACION DE FAENAS CON OFICINA, DEPOSITO DE MATERIALES Y MAQUINARIA | 1 | jlmariaca | 2017-01-01 | 2017-01-01 | INSTALACION DE FAENAS CON OFICINA, DEPOSITO DE MATERIALES Y MAQUINARIA | 0 | 1 | Gl | 6421.98
GM-O-INS-008 | INSTALACION DE FAENAS PROYECTOS HIDRAULICOS | 1 | jlmariaca | 2017-01-01 | 2017-01-01 | INSTALACION DE FAENAS PROYECTOS HIDRAULICOS | 0 | 1 | Gl | 4418.88
GM-O-INS-009 | INSTALACION DE FAENAS PARA OBRAS MAYORES (PUENTES) | 1 | jlmariaca | 2017-01-01 | 2017-01-01 | INSTALACION DE FAENAS PARA OBRAS MAYORES (PUENTES) | 0 | 1 | Gl | 40899.26
GM-O-INS-010 | INSTALACION DE FAENAS - REMODELACION Y ADECUACION PISO 9 EDIF. TOBIA | 1 | jlmariaca | 2017-01-01 | 2017-01-01 | INSTALACION DE FAENAS - REMODELACION Y ADECUACION PISO 9 EDIF. TOBIA | 0 | 1 | Gl | 9406.97
GM-O-JAR-001 | CORTE DE CESPED Y LIMPIEZA | 1 | jlmariaca | 2017-01-01 | 2017-01-01 | CORTE DE CESPED Y LIMPIEZA | 0 | 1 | m2 | 1.4
GM-O-JAR-002 | RIEGO CON MANGUERA | 1 | jlmariaca | 2017-01-01 | 2017-01-01 | RIEGO CON MANGUERA | 0 | 1 | m2 | 0.19
GM-O-JAR-003 | SETEADO DE BORDURAS | 1 | jlmariaca | 2017-01-01 | 2017-01-01 | SETEADO DE BORDURAS | 0 | 1 | m | 1.42
GM-O-JAR-004 | SETEADO DE MONTICULOS | 1 | jlmariaca | 2017-01-01 | 2017-01-01 | SETEADO DE MONTICULOS | 0 | 1 | m2 | 6.71
GM-O-JAR-005 | PODA DE ARBUSTOS (h<=1.0 m) | 1 | jlmariaca | 2017-01-01 | 2017-01-01 | PODA DE ARBUSTOS (h<=1.0 m) | 0 | 1 | Pza | 3.34
GM-O-JAR-006 | RECOJO DE MATERIAL VEGETAL | 1 | jlmariaca | 2017-01-01 | 2017-01-01 | RECOJO DE MATERIAL VEGETAL | 0 | 1 | m3 | 54.49
GM-O-JAR-007 | PODA DE ARBUSTOS (h>1.0 m) | 1 | jlmariaca | 2017-01-01 | 2017-01-01 | PODA DE ARBUSTOS (h>1.0 m) | 0 | 1 | Pza | 17.63
GM-O-JAR-008 | PODA DE ARBOLES (diametro hasta 50 cm) | 1 | jlmariaca | 2017-01-01 | 2017-01-01 | PODA DE ARBOLES (diametro hasta 50 cm) | 0 | 1 | Pza | 278.7
GM-O-JAR-009 | PODA DE ARBOLES (diametro sobre 50 cm) | 1 | jlmariaca | 2017-01-01 | 2017-01-01 | PODA DE ARBOLES (diametro sobre 50 cm) | 0 | 1 | Pza | 535.18
GM-O-JAR-010 | TALA DE ARBOLES CON TROZADO Y RETIRO DE MATERIAL (diametro entre 40 cm y 80 cm) | 1 | jlmariaca | 2017-01-01 | 2017-01-01 | TALA DE ARBOLES CON TROZADO Y RETIRO DE MATERIAL (diametro entre 40 cm y 80 cm) | 0 | 1 | Pza | 5292.23
GM-O-JAR-011 | TALA ARBOLES C/ TROZADO Y RET. DE MAT. (d= hasta 40 cm) | 1 | jlmariaca | 2017-01-01 | 2017-01-01 | TALA ARBOLES C/ TROZADO Y RET. DE MAT. (d= hasta 40 cm) | 0 | 1 | Pza | 1633.71
GM-O-JAR-012 | TALA ARBOLES C/ TROZADO Y RETIRO DE MATERIAL (d= mayor a 80 cm) | 1 | jlmariaca | 2017-01-01 | 2017-01-01 | TALA ARBOLES C/ TROZADO Y RETIRO DE MATERIAL (d= mayor a 80 cm) | 0 | 1 | Pza | 7041.51
GM-O-JAR-013 | DESHIERBE AREA FLORAL AREA ARBUSTIVA FLORAL | 1 | jlmariaca | 2017-01-01 | 2017-01-01 | DESHIERBE AREA FLORAL AREA ARBUSTIVA FLORAL | 0 | 1 | m2 | 3.53
GM-O-JAR-014 | PLANTADO DE ESPECIE FLORAL PORTE INTERMEDIO | 1 | jlmariaca | 2017-01-01 | 2017-01-01 | PLANTADO DE ESPECIE FLORAL PORTE INTERMEDIO | 0 | 1 | Pza | 10.04
GM-O-JAR-015 | PLANTADO DE ESPECIE FLORAL PORTE MEDIO | 1 | jlmariaca | 2017-01-01 | 2017-01-01 | PLANTADO DE ESPECIE FLORAL PORTE MEDIO | 0 | 1 | Pza | 6.36
GM-O-JAR-016 | PLANTADO DE ESPECIE FLORAL PORTE ALTO | 1 | jlmariaca | 2017-01-01 | 2017-01-01 | PLANTADO DE ESPECIE FLORAL PORTE ALTO | 0 | 1 | Pza | 8.53
GM-O-JAR-017 | PLANTADO ESPECIE ARBUSTIVA MEDIANA (H = 0.5 m - 0,8m) | 1 | jlmariaca | 2017-01-01 | 2017-01-01 | PLANTADO ESPECIE ARBUSTIVA MEDIANA (H = 0.5 m - 0,8m) | 0 | 1 | Pza | 9.1
GM-O-JAR-018 | PLANTADO ESPECIE ARBUSTIVA GRANDE (H=1.0 m a 1.5 m) | 1 | jlmariaca | 2017-01-01 | 2017-01-01 | PLANTADO ESPECIE ARBUSTIVA GRANDE (H=1.0 m a 1.5 m) | 0 | 1 | Pza | 26.47
GM-O-JAR-019 | PLANTADO ESPECIES FORESTALES ORNAMENTALES | 1 | jlmariaca | 2017-01-01 | 2017-01-01 | PLANTADO ESPECIES FORESTALES ORNAMENTALES | 0 | 1 | Pza | 20.35
GM-O-JAR-021 | PROVISION Y PLANTADO DE ESPECIE FLORAL PORTE BAJO SOBRE GEOMANTA EN PENDIENTES MAYORES A 45º (INCLUYE PREPARADO DE SUELO) | 1 | jlmariaca | 2017-01-01 | 2017-01-01 | PROVISION Y PLANTADO DE ESPECIE FLORAL PORTE BAJO SOBRE GEOMANTA EN PENDIENTES MAYORES A 45º (INCLUYE PREPARADO DE SUELO) | 0 | 1 | Pza | 12.61
GM-O-JAR-022 | RIEGO CON CISTERNA | 1 | jlmariaca | 2017-01-01 | 2017-01-01 | RIEGO CON CISTERNA | 0 | 1 | m2 | 7.56
GM-O-JAR-023 | PROVISION Y COLOCACION DE ESPECIE FORESTAL ORNAMENTAL (BOLSA PEQUEÑA) H=0,40 A 0,80 M | 1 | jlmariaca | 2017-01-01 | 2017-01-01 | PROVISION Y COLOCACION DE ESPECIE FORESTAL ORNAMENTAL (BOLSA PEQUEÑA) H=0,40 A 0,80 M | 0 | 1 | Pza | 11.93
GM-O-JAR-024 | ASENTAMIENTO DE PLANTINES (FORESTACION) | 1 | jlmariaca | 2017-01-01 | 2017-01-01 | ASENTAMIENTO DE PLANTINES (FORESTACION) | 0 | 1 | Pza | 9.04
GM-O-JAR-025 | PROV Y COLOC DE CESPED SINTETICO HYBRID H=30 MM A 35 MM | 1 | jlmariaca | 2017-01-01 | 2017-01-01 | PROV Y COLOC DE CESPED SINTETICO HYBRID H=30 MM A 35 MM | 0 | 1 | m2 | 238.44
GM-O-JAR-026 | MACETON DE HºAº PARA TERRAZA H=0.60 M | 1 | jlmariaca | 2017-01-01 | 2017-01-01 | MACETON DE HºAº PARA TERRAZA H=0.60 M | 0 | 1 | m2 | 448.28
GM-O-JAR-027 | MACETON DE HºAº H=0.60M | 1 | jlmariaca | 2017-01-01 | 2017-01-01 | MACETON DE HºAº H=0.60M | 0 | 1 | m2 | 388.72
GM-O-JAR-028 | CALEADO DE ARBOLES | 1 | jlmariaca | 2017-01-01 | 2017-01-01 | CALEADO DE ARBOLES | 0 | 1 | m2 | 26.2
GM-O-JAR-029 | PLANTADO DE ESPECIE FORESTAL CON PROTECTOR DE MADERA Y MALLA DE GALLINERO | 1 | jlmariaca | 2017-01-01 | 2017-01-01 | PLANTADO DE ESPECIE FORESTAL CON PROTECTOR DE MADERA Y MALLA DE GALLINERO | 0 | 1 | Pza | 181.84
GM-O-JAR-030 | TRATAMIENTO FITOSANITARIO CON FUNGICIDA O INSECTICIDA UTILIZANDO CARRO CANASTA | 1 | jlmariaca | 2017-01-01 | 2017-01-01 | TRATAMIENTO FITOSANITARIO CON FUNGICIDA O INSECTICIDA UTILIZANDO CARRO CANASTA | 0 | 1 | m2 | 24.24
GM-O-JAR-031 | RIEGO CON MANGUERA CON PROVISION DE AGUA | 1 | jlmariaca | 2017-01-01 | 2017-01-01 | RIEGO CON MANGUERA CON PROVISION DE AGUA | 0 | 1 | m2 | 0.29
GM-O-JAR-033 | PLANTADO ESPECIE FORESTAL (ALTURA 50-70 CM) CON PREPARACION DE SUELO | 1 | jlmariaca | 2017-01-01 | 2017-01-01 | PLANTADO ESPECIE FORESTAL (ALTURA 50-70 CM) CON PREPARACION DE SUELO | 0 | 1 | Pza | 175.46
GM-O-JAR-034 | MASETERO O ADORNO TIPO DINOSAURIO | 1 | jlmariaca | 2017-01-01 | 2017-01-01 | MASETERO O ADORNO TIPO DINOSAURIO | 0 | 1 | Pza | 1238.68
GM-O-JAR-035 | MASETERO TIPO FLORERO | 1 | jlmariaca | 2017-01-01 | 2017-01-01 | MASETERO TIPO FLORERO | 0 | 1 | Pza | 656.6
GM-O-JAR-036 | MASETERO TIPO TUCAN | 1 | jlmariaca | 2017-01-01 | 2017-01-01 | MASETERO TIPO TUCAN | 0 | 1 | Pza | 939.19
GM-O-JAR-037 | CORTE DE SETOS VIVOS | 1 | jlmariaca | 2017-01-01 | 2017-01-01 | CORTE DE SETOS VIVOS | 0 | 1 | m2 | 10.58
GM-O-JAR-038 | DESHIERBE DE AREA VERDE (TEPE) | 1 | jlmariaca | 2017-01-01 | 2017-01-01 | DESHIERBE DE AREA VERDE (TEPE) | 0 | 1 | m2 | 2.85
GM-O-JAR-039 | DESHIERBE DE PASILLOS Y CUNETAS INCLUYE EL RETIRO Y LIMPIEZA | 1 | jlmariaca | 2017-01-01 | 2017-01-01 | DESHIERBE DE PASILLOS Y CUNETAS INCLUYE EL RETIRO Y LIMPIEZA | 0 | 1 | m3 | 148.11
GM-O-JAR-040 | MANEJO Y PODA DE ESPECIES FLORALES | 1 | jlmariaca | 2017-01-01 | 2017-01-01 | MANEJO Y PODA DE ESPECIES FLORALES | 0 | 1 | m2 | 7.05
GM-O-JAR-041 | PLANTADO DE ESPECIE FORESTAL ORNAMENTAL GRANDE | 1 | jlmariaca | 2017-01-01 | 2017-01-01 | PLANTADO DE ESPECIE FORESTAL ORNAMENTAL GRANDE | 0 | 1 | Pza | 46.29
GM-O-JAR-042 | PLANTADO DE ESPECIES FORESTALES ORNAMENTAL MEDIANO | 1 | jlmariaca | 2017-01-01 | 2017-01-01 | PLANTADO DE ESPECIES FORESTALES ORNAMENTAL MEDIANO | 0 | 1 | Pza | 28.26
GM-O-JAR-043 | PODA DE ARBUSTOS | 1 | jlmariaca | 2017-01-01 | 2017-01-01 | PODA DE ARBUSTOS | 0 | 1 | Pza | 6.63
GM-O-JAR-044 | DESHIERBE DE CUNETAS Y AREAS DE JUEGO INCLUYE EL RETIRO Y LIMPIEZA | 1 | jlmariaca | 2017-01-01 | 2017-01-01 | DESHIERBE DE CUNETAS Y AREAS DE JUEGO INCLUYE EL RETIRO Y LIMPIEZA | 0 | 1 | m3 | 183.7
GM-O-JAR-045 | PREP. DE SUELOS ESPECIES FLORALES, ARBUSTIVAS Y FORESTALES (SIN PROV.DE MAT) | 1 | jlmariaca | 2017-01-01 | 2017-01-01 | PREP. DE SUELOS ESPECIES FLORALES, ARBUSTIVAS Y FORESTALES (SIN PROV.DE MAT) | 0 | 1 | m2 | 14.43
GM-O-JAR-046 | PARRILLERO DOBLE | 1 | jlmariaca | 2017-01-01 | 2017-01-01 | PARRILLERO DOBLE | 0 | 1 | Gl | 29951.73
GM-O-JGO-002 | PROVISION Y COLOCACION DE RESBALIN GRANDE H= 4 Mts L=5.5 m | 1 | jlmariaca | 2017-01-01 | 2017-01-01 | PROVISION Y COLOCACION DE RESBALIN GRANDE H= 4 Mts L=5.5 m | 0 | 1 | UN | 7109.67
GM-O-JGO-009 | REPOSICION DE SUBE Y BAJA (BALANCIN) | 1 | jlmariaca | 2017-01-01 | 2017-01-01 | REPOSICION DE SUBE Y BAJA (BALANCIN) | 0 | 1 | UN | 1418.19
GM-O-JGO-010 | REPOSICION DE ASIENTO Y CADENA COLUMPIO MAYORES | 1 | jlmariaca | 2017-01-01 | 2017-01-01 | REPOSICION DE ASIENTO Y CADENA COLUMPIO MAYORES | 0 | 1 | Pza | 655.27
GM-O-JGO-011 | REPOSICION DE ASIENTO Y CADENA COLUMPIO MENORES | 1 | jlmariaca | 2017-01-01 | 2017-01-01 | REPOSICION DE ASIENTO Y CADENA COLUMPIO MENORES | 0 | 1 | Pza | 713.59
GM-O-JGO-012 | PROV. Y COLOC. DE ARCO PARA CANCHA DE FUTBOL CON TUBOS DE FG DE D = 4" Y D = 2" (2 ARCOS) | 1 | jlmariaca | 2017-01-01 | 2017-01-01 | PROV. Y COLOC. DE ARCO PARA CANCHA DE FUTBOL CON TUBOS DE FG DE D = 4" Y D = 2" (2 ARCOS) | 0 | 1 | Gl | 10399.98
GM-O-JGO-013 | PROV. Y COLOC. DE RESBALIN PEQUEÑO h=2,15mts l=3,0mts | 1 | jlmariaca | 2017-01-01 | 2017-01-01 | PROV. Y COLOC. DE RESBALIN PEQUEÑO h=2,15mts l=3,0mts | 0 | 1 | UN | 6052.5
GM-O-JGO-014 | PROV. Y COLOCADO DE CESPED SINTETICO BICOLOR h=50 mm a 55 mm | 1 | jlmariaca | 2017-01-01 | 2017-01-01 | PROV. Y COLOCADO DE CESPED SINTETICO BICOLOR h=50 mm a 55 mm | 0 | 1 | m2 | 241.94
GM-O-JGO-020 | MECEDORA DE LLANTA | 1 | jlmariaca | 2017-01-01 | 2017-01-01 | MECEDORA DE LLANTA | 0 | 1 | Pza | 623.97
GM-O-JGO-021 | JUEGO DE LLANTAS EN FORMA DE OSO | 1 | jlmariaca | 2017-01-01 | 2017-01-01 | JUEGO DE LLANTAS EN FORMA DE OSO | 0 | 1 | Pza | 2340.85
GM-O-JGO-022 | JUEGO DE LLANTAS EN FORMA DE CONEJA | 1 | jlmariaca | 2017-01-01 | 2017-01-01 | JUEGO DE LLANTAS EN FORMA DE CONEJA | 0 | 1 | Pza | 2214.53
GM-O-JGO-023 | RED DE LLANTAS | 1 | jlmariaca | 2017-01-01 | 2017-01-01 | RED DE LLANTAS | 0 | 1 | m2 | 572.54
GM-O-JGO-024 | COLUMPIO DE LLANTAS | 1 | jlmariaca | 2017-01-01 | 2017-01-01 | COLUMPIO DE LLANTAS | 0 | 1 | P2 | 953.88
GM-O-JGO-025 | PROVISION Y COLOCACION DE CARRUSEL | 1 | jlmariaca | 2017-01-01 | 2017-01-01 | PROVISION Y COLOCACION DE CARRUSEL | 0 | 1 | Pza | 7482.38
GM-O-JGO-026 | PROVISION Y COLOCACION DE SUBE Y BAJA H=48 L=3.5M 4 ASIENTOS | 1 | jlmariaca | 2017-01-01 | 2017-01-01 | PROVISION Y COLOCACION DE SUBE Y BAJA H=48 L=3.5M 4 ASIENTOS | 0 | 1 | Pza | 5122.28
GM-O-JGO-027 | TREPADORA PARA MODULO DE MADERA | 1 | jlmariaca | 2017-01-01 | 2017-01-01 | TREPADORA PARA MODULO DE MADERA | 0 | 1 | Pza | 4060.91
GM-O-JGO-028 | REPOSICION DE COLUMPIO | 1 | jlmariaca | 2017-01-01 | 2017-01-01 | REPOSICION DE COLUMPIO | 0 | 1 | Pza | 936.68
GM-O-JGO-029 | REPOSICION DE MADERA DE CONJUNTO DE MADERA | 1 | jlmariaca | 2017-01-01 | 2017-01-01 | REPOSICION DE MADERA DE CONJUNTO DE MADERA | 0 | 1 | P2 | 45.28
GM-O-JGO-031 | REPOSICION DE SUBE Y BAJA | 1 | jlmariaca | 2017-01-01 | 2017-01-01 | REPOSICION DE SUBE Y BAJA | 0 | 1 | Pza | 1054.84
GM-O-JGO-032 | COLOCADO DE CALLAPOS PARA JUEGO INFANTIL (TIPO ZAMPOÑA) | 1 | jlmariaca | 2017-01-01 | 2017-01-01 | COLOCADO DE CALLAPOS PARA JUEGO INFANTIL (TIPO ZAMPOÑA) | 0 | 1 | Pza | 305.7
GM-O-JGO-033 | PROVISION Y COLOCADO COLUMPIO DE MADERA RUSTICO | 1 | jlmariaca | 2017-01-01 | 2017-01-01 | PROVISION Y COLOCADO COLUMPIO DE MADERA RUSTICO | 0 | 1 | Pza | 1727.96
GM-O-JGO-034 | PROVISION Y COLOCADO DE PASAMANOS RUSTICO (JUEGO) | 1 | jlmariaca | 2017-01-01 | 2017-01-01 | PROVISION Y COLOCADO DE PASAMANOS RUSTICO (JUEGO) | 0 | 1 | Pza | 664.89
GM-O-JGO-035 | PROVISION Y COLOCADO SUBE Y BAJA RUSTICO | 1 | jlmariaca | 2017-01-01 | 2017-01-01 | PROVISION Y COLOCADO SUBE Y BAJA RUSTICO | 0 | 1 | Pza | 321.24
GM-O-JGO-036 | PROVISION Y COLOCADO EQUIPO TWIST TRIPLE | 1 | jlmariaca | 2017-01-01 | 2017-01-01 | PROVISION Y COLOCADO EQUIPO TWIST TRIPLE | 0 | 1 | Pza | 4342.34
GM-O-JGO-037 | PROVISION Y COLOCADO DE EQUIPO ELIPTICO MECANICO (CAMINADORA) | 1 | jlmariaca | 2017-01-01 | 2017-01-01 | PROVISION Y COLOCADO DE EQUIPO ELIPTICO MECANICO (CAMINADORA) | 0 | 1 | Pza | 5273.39
GM-O-JGO-038 | PROVISION Y COLOCADO DE APARATO LEGPRESS DOBLE | 1 | jlmariaca | 2017-01-01 | 2017-01-01 | PROVISION Y COLOCADO DE APARATO LEGPRESS DOBLE | 0 | 1 | Pza | 4844.91
GM-O-JGO-039 | PROVISION Y COLOCADO DE EQUIPO RUEDA DE HOMBROS | 1 | jlmariaca | 2017-01-01 | 2017-01-01 | PROVISION Y COLOCADO DE EQUIPO RUEDA DE HOMBROS | 0 | 1 | Pza | 5129.67
GM-O-JGO-040 | PROVISION Y COLOCADO DE APARATO TWIST LATERAL | 1 | jlmariaca | 2017-01-01 | 2017-01-01 | PROVISION Y COLOCADO DE APARATO TWIST LATERAL | 0 | 1 | Pza | 5363.4
GM-O-JGO-042 | PROVISION Y COLOCADO DE JUEGO INCLUSIVO CARROUSEL | 1 | jlmariaca | 2017-01-01 | 2017-01-01 | PROVISION Y COLOCADO DE JUEGO INCLUSIVO CARROUSEL | 0 | 1 | Pza | 9628.69
GM-O-JGO-043 | PROVISION Y COLOCADO DE JUEGO INCLUSIVO COLUMPIO | 1 | jlmariaca | 2017-01-01 | 2017-01-01 | PROVISION Y COLOCADO DE JUEGO INCLUSIVO COLUMPIO | 0 | 1 | Pza | 7201.23
GM-O-JGO-044 | PROVISION Y COLOCADO DE JUEGO INCLUSIVO SUBE Y BAJA | 1 | jlmariaca | 2017-01-01 | 2017-01-01 | PROVISION Y COLOCADO DE JUEGO INCLUSIVO SUBE Y BAJA | 0 | 1 | Pza | 6151.98
GM-O-JGO-045 | PROV. Y COLOC. DE JUEGO "EL HORMIGUERO" | 1 | jlmariaca | 2017-01-01 | 2017-01-01 | PROV. Y COLOC. DE JUEGO "EL HORMIGUERO" | 0 | 1 | Gl | 133736.83
GM-O-JUN-001 | JUNTAS DE DILATACION e = 1/2" | 1 | jlmariaca | 2017-01-01 | 2017-01-01 | JUNTAS DE DILATACION e = 1/2" | 0 | 1 | ml | 34.38
GM-O-JUN-002 | JUNTAS DE DILATACION WATER STOP TIPO O 22 | 1 | jlmariaca | 2017-01-01 | 2017-01-01 | JUNTAS DE DILATACION WATER STOP TIPO O 22 | 0 | 1 | ml | 331.07
GM-O-JUN-004 | PLASTOFORMO PARA JUNTAS e = 5 cm | 1 | jlmariaca | 2017-01-01 | 2017-01-01 | PLASTOFORMO PARA JUNTAS e = 5 cm | 0 | 1 | m2 | 43.56
GM-O-JUN-005 | PROV Y COLOC DE BANDAS DE GOMA | 1 | jlmariaca | 2017-01-01 | 2017-01-01 | PROV Y COLOC DE BANDAS DE GOMA | 0 | 1 | ml | 36.5
GM-O-JUN-006 | JUNTA DE DILATACION (angular 2 1/2" x 1/4" + goma) | 1 | jlmariaca | 2017-01-01 | 2017-01-01 | JUNTA DE DILATACION (angular 2 1/2" x 1/4" + goma) | 0 | 1 | m | 534.37
GM-O-JUN-007 | JUNTA DE DILATACION POLIMETRICA | 1 | jlmariaca | 2017-01-01 | 2017-01-01 | JUNTA DE DILATACION POLIMETRICA | 0 | 1 | ml | 1885.97
GM-O-JUN-008 | JUNTAS DE DILATACION (ALQUITRAN-ARENA) | 1 | jlmariaca | 2017-01-01 | 2017-01-01 | JUNTAS DE DILATACION (ALQUITRAN-ARENA) | 0 | 1 | ml | 17.94
GM-O-JUN-010 | JUNTA DE DILATACION - CANTONERA | 1 | jlmariaca | 2017-01-01 | 2017-01-01 | JUNTA DE DILATACION - CANTONERA | 0 | 1 | ml | 242.51
GM-O-JUN-011 | JUNTAS VERTICALES DE DILATACION EN COLUMNAS CON LAMINA DE POLIESTIRENO (ancho 0.40m) | 1 | jlmariaca | 2017-01-01 | 2017-01-01 | JUNTAS VERTICALES DE DILATACION EN COLUMNAS CON LAMINA DE POLIESTIRENO (ancho 0.40m) | 0 | 1 | ml | 30.88
GM-O-JUN-012 | JUNTA DE DILATACION HORIZONTAL C/CINTA HIPALON Y SELLANTE ELASTICO | 1 | jlmariaca | 2017-01-01 | 2017-01-01 | JUNTA DE DILATACION HORIZONTAL C/CINTA HIPALON Y SELLANTE ELASTICO | 0 | 1 | m | 608.19
GM-O-JUN-013 | JUNTA DE DILATACION NEOPRENO ASTM D2240 | 1 | jlmariaca | 2017-01-01 | 2017-01-01 | JUNTA DE DILATACION NEOPRENO ASTM D2240 | 0 | 1 | m | 661.17
GM-O-JUN-014 | SELLO ELASTICO DE JUNTAS e=2.5 cm | 1 | jlmariaca | 2017-01-01 | 2017-01-01 | SELLO ELASTICO DE JUNTAS e=2.5 cm | 0 | 1 | m | 176.06
GM-O-JUN-015 | SELLO ELASTICO DE JUNTAS e=0.5 cm | 1 | jlmariaca | 2017-01-01 | 2017-01-01 | SELLO ELASTICO DE JUNTAS e=0.5 cm | 0 | 1 | m | 36.97
GM-O-JUN-016 | JUNTA DE DILATACION CON MEMBRANA PARA SELLADOS DE JUNTAS Y GRIETAS | 1 | jlmariaca | 2017-01-01 | 2017-01-01 | JUNTA DE DILATACION CON MEMBRANA PARA SELLADOS DE JUNTAS Y GRIETAS | 0 | 1 | m | 791.42
GM-O-JUN-017 | SELLADO DE JUNTAS DE DILATACION PARA PAV. RIGIDO | 1 | jlmariaca | 2017-01-01 | 2017-01-01 | SELLADO DE JUNTAS DE DILATACION PARA PAV. RIGIDO | 0 | 1 | m | 21.75
GM-O-JUN-019 | JUNTAS DE DILATACION SIN SELLO | 1 | jlmariaca | 2017-01-01 | 2017-01-01 | JUNTAS DE DILATACION SIN SELLO | 0 | 1 | m | 1256.75
GM-O-JUN-020 | JUNTAS TRANSVERSALES CON BARRAS DE 25MM CADA 30CM | 1 | jlmariaca | 2017-01-01 | 2017-01-01 | JUNTAS TRANSVERSALES CON BARRAS DE 25MM CADA 30CM | 0 | 1 | m | 146.39
GM-O-JUN-021 | JUNTAS DE DILATACION D=2" | 1 | jlmariaca | 2017-01-01 | 2017-01-01 | JUNTAS DE DILATACION D=2" | 0 | 1 | Pza | 3206.64
GM-O-JUN-022 | JUNTAS DE DILATACION D = 4" | 1 | jlmariaca | 2017-01-01 | 2017-01-01 | JUNTAS DE DILATACION D = 4" | 0 | 1 | Pza | 1974.38
GM-O-JUN-023 | JUNTAS DE DILATACION D=6" | 1 | jlmariaca | 2017-01-01 | 2017-01-01 | JUNTAS DE DILATACION D=6" | 0 | 1 | Pza | 2800.85
GM-O-JUN-024 | JUNTAS DE DILATACION D=3" | 1 | jlmariaca | 2017-01-01 | 2017-01-01 | JUNTAS DE DILATACION D=3" | 0 | 1 | Pza | 1618.19
GM-O-JUN-025 | PROVISION Y COLOCACION JUNTAS DE DILATACION DE 3/4" (TUBERIAS) | 1 | jlmariaca | 2017-01-01 | 2017-01-01 | PROVISION Y COLOCACION JUNTAS DE DILATACION DE 3/4" (TUBERIAS) | 0 | 1 | Pza | 62.43
GM-O-JUN-026 | PROVISION Y COLOCADO SELLOS DE NEOPRENO PARA JUNTAS DE DILATACION 9X10 CM | 1 | jlmariaca | 2017-01-01 | 2017-01-01 | PROVISION Y COLOCADO SELLOS DE NEOPRENO PARA JUNTAS DE DILATACION 9X10 CM | 0 | 1 | m | 1257.42
GM-O-JUN-027 | JUNTAS DE DILATACION WATER STOP CON PERFIL METALICO | 1 | jlmariaca | 2017-01-01 | 2017-01-01 | JUNTAS DE DILATACION WATER STOP CON PERFIL METALICO | 0 | 1 | ml | 681.88
GM-O-JUN-028 | JUNTA DE DILATACION PARA PISOS | 1 | jlmariaca | 2017-01-01 | 2017-01-01 | JUNTA DE DILATACION PARA PISOS | 0 | 1 | m | 250.03
GM-O-JUN-029 | PROV Y COLOC DE NEOPRENO SIMPLE (COJINETE) e=2 cm | 1 | jlmariaca | 2017-01-01 | 2017-01-01 | PROV Y COLOC DE NEOPRENO SIMPLE (COJINETE) e=2 cm | 0 | 1 | dm3 | 322.51
GM-O-JUN-030 | JUNTA DE NEOPRENO TIPO TRANSFLEX TR 80 PARA PUENTES ESPECIALES | 1 | jlmariaca | 2017-01-01 | 2017-01-01 | JUNTA DE NEOPRENO TIPO TRANSFLEX TR 80 PARA PUENTES ESPECIALES | 0 | 1 | ml | 4345.77
GM-O-LAN-001 | LANZAMIENTO DE VIGAS DE LONGITUD MAX 30 m | 1 | jlmariaca | 2017-01-01 | 2017-01-01 | LANZAMIENTO DE VIGAS DE LONGITUD MAX 30 m | 0 | 1 | Gl | 2212.53
GM-O-LAN-004 | LANZAMIENTO DE VIGAS | 1 | jlmariaca | 2017-01-01 | 2017-01-01 | LANZAMIENTO DE VIGAS | 0 | 1 | ml | 194.7
GM-O-LAN-005 | LANZAMIENTO DE VIGAS HASTA 10m | 1 | jlmariaca | 2017-01-01 | 2017-01-01 | LANZAMIENTO DE VIGAS HASTA 10m | 0 | 1 | m | 34.36
GM-O-LAN-006 | LANZAMIENTO DE VIGA H-P (L=40.60 M 5 TENDONES) h=2,0m | 1 | jlmariaca | 2017-01-01 | 2017-01-01 | LANZAMIENTO DE VIGA H-P (L=40.60 M 5 TENDONES) h=2,0m | 0 | 1 | Pza | 22545.09
GM-O-LAN-007 | LANZAMIENTO PASARELA METALICA | 1 | jlmariaca | 2017-01-01 | 2017-01-01 | LANZAMIENTO PASARELA METALICA | 0 | 1 | Gl | 1344.58
GM-O-LAN-009 | LANZAMIENTO DE PASARELA POSTENSADA TIPO CAJON - FRANCO BOLIVIANO | 1 | jlmariaca | 2017-01-01 | 2017-01-01 | LANZAMIENTO DE PASARELA POSTENSADA TIPO CAJON - FRANCO BOLIVIANO | 0 | 1 | Gl | 21000
GM-O-LET-002 | LETRERO DE SEÑALIZACION VERTICAL, COLOCADO S/ MATERIAL, INCLUYE TRANSPORTE | 1 | jlmariaca | 2017-01-01 | 2017-01-01 | LETRERO DE SEÑALIZACION VERTICAL, COLOCADO S/ MATERIAL, INCLUYE TRANSPORTE | 0 | 1 | Pza | 62.02
GM-O-LET-003 | LETRERO METALICO DE INDICACION DE RUTA P/MINIBUSES (S/ COLOC) | 1 | jlmariaca | 2017-01-01 | 2017-01-01 | LETRERO METALICO DE INDICACION DE RUTA P/MINIBUSES (S/ COLOC) | 0 | 1 | Pza | 507.82
GM-O-LET-004 | LETRERO METALICO HORIZONTAL DE SEÑALIZACION | 1 | jlmariaca | 2017-01-01 | 2017-01-01 | LETRERO METALICO HORIZONTAL DE SEÑALIZACION | 0 | 1 | Pza | 20316.92
GM-O-LET-005 | LETRERO METALICO VERTICAL DE SEÑALIZACION | 1 | jlmariaca | 2017-01-01 | 2017-01-01 | LETRERO METALICO VERTICAL DE SEÑALIZACION | 0 | 1 | m2 | 3613.85
GM-O-LET-006 | LETREROS DE SEÑALIZACION | 1 | jlmariaca | 2017-01-01 | 2017-01-01 | LETREROS DE SEÑALIZACION | 0 | 1 | Pza | 451.4
GM-O-LET-007 | PANEL DE VIDRIO RESISTENTE A IMPACTO | 1 | jlmariaca | 2017-01-01 | 2017-01-01 | PANEL DE VIDRIO RESISTENTE A IMPACTO | 0 | 1 | m2 | 839.02
GM-O-LET-008 | LETRERO DE SEÑALIZACION DE MADERA C/ BASE Hº Sº DOSIF 1:2:4 | 1 | jlmariaca | 2017-01-01 | 2017-01-01 | LETRERO DE SEÑALIZACION DE MADERA C/ BASE Hº Sº DOSIF 1:2:4 | 0 | 1 | Pza | 1698.67
GM-O-LET-013 | LETRERO PANAFLEX PARA BAÑO MOVIL METALICO | 1 | jlmariaca | 2017-01-01 | 2017-01-01 | LETRERO PANAFLEX PARA BAÑO MOVIL METALICO | 0 | 1 | Pza | 1062.03
GM-O-LET-016 | PROV Y COLOC DE SEÑAL VERTICAL 90 x 60 cm (No Reflectiva) | 1 | jlmariaca | 2017-01-01 | 2017-01-01 | PROV Y COLOC DE SEÑAL VERTICAL 90 x 60 cm (No Reflectiva) | 0 | 1 | Pza | 385.89
GM-O-LET-019 | TOTEMS DE INFORMACIÓN | 1 | jlmariaca | 2017-01-01 | 2017-01-01 | TOTEMS DE INFORMACIÓN | 0 | 1 | Pza | 8566.23
GM-O-LET-022 | PROV Y COLOC DE LETRERO DE OBRA 3X2M | 1 | jlmariaca | 2017-01-01 | 2017-01-01 | PROV Y COLOC DE LETRERO DE OBRA 3X2M | 0 | 1 | Pza | 2960.78
GM-O-LET-024 | Letrero vertical luminoso de lona inc/ estructura metalica | 1 | jlmariaca | 2017-01-01 | 2017-01-01 | Letrero vertical luminoso de lona inc/ estructura metalica | 0 | 1 | m2 | 1246.13
GM-O-LET-025 | LETRERO VERTICAL DE 0.8X1.8M. LUMINOSO- DE LONA Y RECUBIERTO CON ACRILICO EN DOS CARAS | 1 | jlmariaca | 2017-01-01 | 2017-01-01 | LETRERO VERTICAL DE 0.8X1.8M. LUMINOSO- DE LONA Y RECUBIERTO CON ACRILICO EN DOS CARAS | 0 | 1 | Gl | 7299.17
GM-O-LET-027 | Panel de Exposición con soporte metalico de 2,5x2.5 mts con cubierta de lona | 1 | jlmariaca | 2017-01-01 | 2017-01-01 | Panel de Exposición con soporte metalico de 2,5x2.5 mts con cubierta de lona | 0 | 1 | Pza | 2334.67
GM-O-LET-028 | LETRERO METALICO DE SEÑALIZACION 0.60 X 0.60m. | 1 | jlmariaca | 2017-01-01 | 2017-01-01 | LETRERO METALICO DE SEÑALIZACION 0.60 X 0.60m. | 0 | 1 | Pza | 224.51
GM-O-LET-029 | ESTRUCTURA METALICA PARA LETRERO LUMINOSO | 1 | jlmariaca | 2017-01-01 | 2017-01-01 | ESTRUCTURA METALICA PARA LETRERO LUMINOSO | 0 | 1 | Pza | 8727.51
GM-O-LET-030 | LETRERO ABATIBLE DE PANAFLEX | 1 | jlmariaca | 2017-01-01 | 2017-01-01 | LETRERO ABATIBLE DE PANAFLEX | 0 | 1 | m2 | 1294.88
GM-O-LET-032 | LETRERO DE SEÑALIZACION LUMINOSO AMBAS CARAS CON POSTAJE H=6m | 1 | jlmariaca | 2017-01-01 | 2017-01-01 | LETRERO DE SEÑALIZACION LUMINOSO AMBAS CARAS CON POSTAJE H=6m | 0 | 1 | Pza | 26432.54
GM-O-LET-033 | LETRERO PUBLICITARIO CON BASE METALICA Y LONA | 1 | jlmariaca | 2017-01-01 | 2017-01-01 | LETRERO PUBLICITARIO CON BASE METALICA Y LONA | 0 | 1 | Pza | 2443.78
GM-O-LET-034 | PROV Y COLOC DE LETRERO PIROGRAFEADO EN MADERA TIPO A | 1 | jlmariaca | 2017-01-01 | 2017-01-01 | PROV Y COLOC DE LETRERO PIROGRAFEADO EN MADERA TIPO A | 0 | 1 | Pza | 2218.88
GM-O-LET-035 | PROV Y COLOC DE LETRERO PIROGRAFEADO EN MADERA TIPO B | 1 | jlmariaca | 2017-01-01 | 2017-01-01 | PROV Y COLOC DE LETRERO PIROGRAFEADO EN MADERA TIPO B | 0 | 1 | Pza | 1114.78
GM-O-LET-036 | PROV Y COLOC DE LETRERO PIROGRAFEADO EN MADERA TIPO C | 1 | jlmariaca | 2017-01-01 | 2017-01-01 | PROV Y COLOC DE LETRERO PIROGRAFEADO EN MADERA TIPO C | 0 | 1 | Pza | 889.03
GM-O-LET-039 | SEÑALIZACION PARA ETAPA DE CONSTRUCCION | 1 | jlmariaca | 2017-01-01 | 2017-01-01 | SEÑALIZACION PARA ETAPA DE CONSTRUCCION | 0 | 1 | Gl | 17483.55
GM-O-LET-040 | INSCRIPCION ORNAMENTAL BAJO RELIEVE (LETRA h=4cm) | 1 | jlmariaca | 2017-01-01 | 2017-01-01 | INSCRIPCION ORNAMENTAL BAJO RELIEVE (LETRA h=4cm) | 0 | 1 | UN | 12.04
GM-O-LET-041 | LETRERO DE LETRAS METALICAS | 1 | jlmariaca | 2017-01-01 | 2017-01-01 | LETRERO DE LETRAS METALICAS | 0 | 1 | m2 | 2986.6
GM-O-LET-043 | PROVISION Y COLOCADO DE LOGO BANCO MUNDIAL EN BARANDA DE F.G. 2" Y 1 1/4" | 1 | jlmariaca | 2017-01-01 | 2017-01-01 | PROVISION Y COLOCADO DE LOGO BANCO MUNDIAL EN BARANDA DE F.G. 2" Y 1 1/4" | 0 | 1 | Pza | 884.05
GM-O-LET-044 | LETRA GRABADA DE BAJO RELIEVE | 1 | jlmariaca | 2017-01-01 | 2017-01-01 | LETRA GRABADA DE BAJO RELIEVE | 0 | 1 | Pza | 30.61
GM-O-LET-046 | PROVISION Y COLOCADO DE SEÑALIZACIÓN VERTICAL 60x60 CM Y 75x50 (NO REFLECTIVA) | 1 | jlmariaca | 2017-01-01 | 2017-01-01 | PROVISION Y COLOCADO DE SEÑALIZACIÓN VERTICAL 60x60 CM Y 75x50 (NO REFLECTIVA) | 0 | 1 | Pza | 682.73
GM-O-LET-049 | PROVISION Y COLOCADO DE SEÑALIZACIÓN VERTICAL 80x80+80x40 LAMINA AUTOADHESIVA NO REFLECTIVA | 1 | jlmariaca | 2017-01-01 | 2017-01-01 | PROVISION Y COLOCADO DE SEÑALIZACIÓN VERTICAL 80x80+80x40 LAMINA AUTOADHESIVA NO REFLECTIVA | 0 | 1 | Pza | 915.07
GM-O-LET-052 | LETRERO IDENTIFICATIVO DE OBRA 3X2 BANNER | 1 | jlmariaca | 2017-01-01 | 2017-01-01 | LETRERO IDENTIFICATIVO DE OBRA 3X2 BANNER | 0 | 1 | Pza | 1949.95
GM-O-LET-053 | SEÑAL VERTICAL OCTOGONAL (PARE) 75 X 75 CM GRADO DIAMANTE | 1 | jlmariaca | 2017-01-01 | 2017-01-01 | SEÑAL VERTICAL OCTOGONAL (PARE) 75 X 75 CM GRADO DIAMANTE | 0 | 1 | Pza | 947
GM-O-LET-054 | SEÑAL DE DIRECCION 120 X 60 CM (SIN POSTE) | 1 | jlmariaca | 2017-01-01 | 2017-01-01 | SEÑAL DE DIRECCION 120 X 60 CM (SIN POSTE) | 0 | 1 | Pza | 158.2
GM-O-LET-055 | PROV Y COLOC DE LETRERO INFORMATIVO, RESTRICTIVO Y PREVENTIVO 0.60x0.90M | 1 | jlmariaca | 2017-01-01 | 2017-01-01 | PROV Y COLOC DE LETRERO INFORMATIVO, RESTRICTIVO Y PREVENTIVO 0.60x0.90M | 0 | 1 | Pza | 186.25
GM-O-LET-058 | PROVISION E INSTALACION DE PORTICOS DE SEÑALIZACION AL INGRESO Y SALIDA PUENTES | 1 | jlmariaca | 2017-01-01 | 2017-01-01 | PROVISION E INSTALACION DE PORTICOS DE SEÑALIZACION AL INGRESO Y SALIDA PUENTES | 0 | 1 | Gl | 32216.49
GM-O-LET-059 | PROVISION Y COLOCACION SEÑALETICA EN ADHESIVO MONTADO EN SINTRA Y ACRILICO PROTECTOR | 1 | jlmariaca | 2017-01-01 | 2017-01-01 | PROVISION Y COLOCACION SEÑALETICA EN ADHESIVO MONTADO EN SINTRA Y ACRILICO PROTECTOR | 0 | 1 | m2 | 220.93
GM-O-LET-060 | PROVISION Y COLOCACION DE SEÑALETICA STICKER FULL COLOR | 1 | jlmariaca | 2017-01-01 | 2017-01-01 | PROVISION Y COLOCACION DE SEÑALETICA STICKER FULL COLOR | 0 | 1 | m2 | 243.31
GM-O-LET-061 | PROVISION Y COLOCACION SEÑALETICA VERTICAL - PUNTO DE PARADA | 1 | jlmariaca | 2017-01-01 | 2017-01-01 | PROVISION Y COLOCACION SEÑALETICA VERTICAL - PUNTO DE PARADA | 0 | 1 | Pza | 5638.77
GM-O-LET-062 | PINTADO DE SEÑALIZACION HORIZONTA (A MANO) | 1 | jlmariaca | 2017-01-01 | 2017-01-01 | PINTADO DE SEÑALIZACION HORIZONTA (A MANO) | 0 | 1 | m | 55.69
GM-O-LET-063 | SEÑALÉTICA VERTICAL CON LUMINARIA | 1 | jlmariaca | 2017-01-01 | 2017-01-01 | SEÑALÉTICA VERTICAL CON LUMINARIA | 0 | 1 | Pza | 5634.56
GM-O-LET-064 | PROVISION Y COLOCADO PANEL LED COLGANTE | 1 | jlmariaca | 2017-01-01 | 2017-01-01 | PROVISION Y COLOCADO PANEL LED COLGANTE | 0 | 1 | Pza | 2261.44
GM-O-LET-065 | SEÑALETICA EN ACRILICO Y LETRAS SOBRE MELAMINA (SEGÚN DISEÑO) | 1 | jlmariaca | 2017-01-01 | 2017-01-01 | SEÑALETICA EN ACRILICO Y LETRAS SOBRE MELAMINA (SEGÚN DISEÑO) | 0 | 1 | Pza | 3899.62
GM-O-LET-066 | LETRERO IDENTIFICATIVO DE OBRA 3X2 BANNER PARA PROYECTOS ESTRUCTURANTES | 1 | jlmariaca | 2017-01-01 | 2017-01-01 | LETRERO IDENTIFICATIVO DE OBRA 3X2 BANNER PARA PROYECTOS ESTRUCTURANTES | 0 | 1 | Pza | 1922.83
GM-O-LET-067 | DESMONTAJE Y REUBICACION LETRERO PUBLICITARIO ABC | 1 | jlmariaca | 2017-01-01 | 2017-01-01 | DESMONTAJE Y REUBICACION LETRERO PUBLICITARIO ABC | 0 | 1 | Pza | 21777.21
GM-O-LET-068 | LETRERO DE OBRA 4m x 6m | 1 | jlmariaca | 2017-01-01 | 2017-01-01 | LETRERO DE OBRA 4m x 6m | 0 | 1 | Pza | 10876.45
GM-O-LET-072 | COMPLEMENTO A SEÑALETICA EN POSTE TOTEM | 1 | jlmariaca | 2017-01-01 | 2017-01-01 | COMPLEMENTO A SEÑALETICA EN POSTE TOTEM | 0 | 1 | Pza | 89.32
GM-O-LET-073 | DELINEADOR DE VIAS | 1 | jlmariaca | 2017-01-01 | 2017-01-01 | DELINEADOR DE VIAS | 0 | 1 | Pza | 424.97
GM-O-LET-076 | SEÑALIZACION HORIZONTAL REFLECTIVA CON CINTA ASFALTICA A=10.3CM | 1 | jlmariaca | 2017-01-01 | 2017-01-01 | SEÑALIZACION HORIZONTAL REFLECTIVA CON CINTA ASFALTICA A=10.3CM | 0 | 1 | ml | 111.97
GM-O-LET-077 | SEÑALIZACION HORIZONTAL REFLECTIVA CON CINTA ASFALTICA A=15.5CM | 1 | jlmariaca | 2017-01-01 | 2017-01-01 | SEÑALIZACION HORIZONTAL REFLECTIVA CON CINTA ASFALTICA A=15.5CM | 0 | 1 | ml | 156.33
GM-O-LET-078 | PROVISIÓN Y COLOCADO DE SEÑALIZACIÓN VERTICAL 90x60 GRADO DIAMANTE (3 COLORES) | 1 | jlmariaca | 2017-01-01 | 2017-01-01 | PROVISIÓN Y COLOCADO DE SEÑALIZACIÓN VERTICAL 90x60 GRADO DIAMANTE (3 COLORES) | 0 | 1 | Pza | 1330.8
GM-O-LET-079 | SEÑALIZACION HORIZONTAL REFLECTIVA CON MICROESFERAS | 1 | jlmariaca | 2017-01-01 | 2017-01-01 | SEÑALIZACION HORIZONTAL REFLECTIVA CON MICROESFERAS | 0 | 1 | m2 | 111.55
GM-O-LET-080 | LETRERO DE OBRA 2X1 M (PLANCHA METALICA) | 1 | jlmariaca | 2017-01-01 | 2017-01-01 | LETRERO DE OBRA 2X1 M (PLANCHA METALICA) | 0 | 1 | Pza | 431.24
GM-O-LET-081 | LETRERO DE OBRA DE 2X1 M (TIPO BANNER) | 1 | jlmariaca | 2017-01-01 | 2017-01-01 | LETRERO DE OBRA DE 2X1 M (TIPO BANNER) | 0 | 1 | Pza | 565.22
GM-O-LET-082 | COLOCADO DE SEÑALETICA RECUPERATIVA DEL PATRIMONIO CULTURAL Y DE LA IDENTIDAD CIUDADANA 60 X 40 cm | 1 | jlmariaca | 2017-01-01 | 2017-01-01 | COLOCADO DE SEÑALETICA RECUPERATIVA DEL PATRIMONIO CULTURAL Y DE LA IDENTIDAD CIUDADANA 60 X 40 cm | 0 | 1 | Pza | 31.61
GM-O-LET-083 | PROV. Y COLOCADO DE SEÑALIZACIÓN VERTICAL PREVENTIVA 2.15x1.4 m (INCLUYE TRANSPORTE) | 1 | jlmariaca | 2017-01-01 | 2017-01-01 | PROV. Y COLOCADO DE SEÑALIZACIÓN VERTICAL PREVENTIVA 2.15x1.4 m (INCLUYE TRANSPORTE) | 0 | 1 | Pza | 3120.29
GM-O-LET-084 | PROV. Y COLOCADO DE SEÑALIZACIÓN VERTICAL PREVENTIVA 1.0x1.0m Y 1.20X0.50m (INCLUYE TRANSPORTE) | 1 | jlmariaca | 2017-01-01 | 2017-01-01 | PROV. Y COLOCADO DE SEÑALIZACIÓN VERTICAL PREVENTIVA 1.0x1.0m Y 1.20X0.50m (INCLUYE TRANSPORTE) | 0 | 1 | Pza | 1920.19
GM-O-LET-085 | PROV. Y COLOCADO DE SEÑALIZACIÓN VERTICAL REGLAMENTARIA 1.20x1.80m (INCLUYE TRANSPORTE) | 1 | jlmariaca | 2017-01-01 | 2017-01-01 | PROV. Y COLOCADO DE SEÑALIZACIÓN VERTICAL REGLAMENTARIA 1.20x1.80m (INCLUYE TRANSPORTE) | 0 | 1 | Pza | 2532.39
GM-O-LET-086 | PROV. Y COLOCADO DE SEÑALIZACIÓN VERTICAL PREVENTIVA 1.0x1.0m (INCLUYE TRANSPORTE) | 1 | jlmariaca | 2017-01-01 | 2017-01-01 | PROV. Y COLOCADO DE SEÑALIZACIÓN VERTICAL PREVENTIVA 1.0x1.0m (INCLUYE TRANSPORTE) | 0 | 1 | Pza | 1491.65
GM-O-LET-087 | PROV. Y COLOCADO CINTA REFLECTIVA SOBRE FLEX BEAM | 1 | jlmariaca | 2017-01-01 | 2017-01-01 | PROV. Y COLOCADO CINTA REFLECTIVA SOBRE FLEX BEAM | 0 | 1 | m | 28.23
GM-O-LET-088 | PROV. Y COLOCADO POSTE METÁLICO CON BALIZA DE SEÑALIZACIÓN (H=2m) INCLUYE TRANSPORTE | 1 | jlmariaca | 2017-01-01 | 2017-01-01 | PROV. Y COLOCADO POSTE METÁLICO CON BALIZA DE SEÑALIZACIÓN (H=2m) INCLUYE TRANSPORTE | 0 | 1 | Pza | 1999.23
GM-O-LET-090 | PROVISION Y COLOCACION DE SEÑALETICA EN VIDRIO TEMPLADO DE 10mm | 1 | jlmariaca | 2017-01-01 | 2017-01-01 | PROVISION Y COLOCACION DE SEÑALETICA EN VIDRIO TEMPLADO DE 10mm | 0 | 1 | m2 | 761.61
GM-O-LET-091 | PROVISION Y COLOCADO DE SEÑALIZACION VERTICAL (PARADA NOCTURNA) | 1 | jlmariaca | 2017-01-01 | 2017-01-01 | PROVISION Y COLOCADO DE SEÑALIZACION VERTICAL (PARADA NOCTURNA) | 0 | 1 | Pza | 1730.3
GM-O-LET-092 | PROVISION Y COLOCADO DE SEÑALIZACIÓN VERTICAL 60x60 cm (NO REFLECTIVA) | 1 | jlmariaca | 2017-01-01 | 2017-01-01 | PROVISION Y COLOCADO DE SEÑALIZACIÓN VERTICAL 60x60 cm (NO REFLECTIVA) | 0 | 1 | Pza | 682.69
GM-O-LET-093 | PROVISION Y COLOCADO DE SEÑALIZACIÓN VERTICAL 75x50CM (NO REFLECTIVA) | 1 | jlmariaca | 2017-01-01 | 2017-01-01 | PROVISION Y COLOCADO DE SEÑALIZACIÓN VERTICAL 75x50CM (NO REFLECTIVA) | 0 | 1 | Pza | 684.18
GM-O-LET-094 | DELINEADOR DE VIAS CON PEGAMENTO EPOXICO | 1 | jlmariaca | 2017-01-01 | 2017-01-01 | DELINEADOR DE VIAS CON PEGAMENTO EPOXICO | 0 | 1 | Pza | 423.32
GM-O-LIM-002 | LIMPIEZA Y DESHIERBE | 1 | jlmariaca | 2017-01-01 | 2017-01-01 | LIMPIEZA Y DESHIERBE | 0 | 1 | m2 | 2.94
GM-O-LIM-003 | LIMPIEZA DE CANALES Y/O TORRENTERAS | 1 | jlmariaca | 2017-01-01 | 2017-01-01 | LIMPIEZA DE CANALES Y/O TORRENTERAS | 0 | 1 | m3 | 176.31
GM-O-LIM-004 | LIMPIEZA DE RIOS CANALIZADOS | 1 | jlmariaca | 2017-01-01 | 2017-01-01 | LIMPIEZA DE RIOS CANALIZADOS | 0 | 1 | m3 | 211.57
GM-O-LIM-005 | LIMPIEZA DE RIOS CON RETROEXCAVADORA | 1 | jlmariaca | 2017-01-01 | 2017-01-01 | LIMPIEZA DE RIOS CON RETROEXCAVADORA | 0 | 1 | m3 | 67.79
GM-O-LIM-006 | LIMPIEZA DE RIOS CON TOPADORA D7G | 1 | jlmariaca | 2017-01-01 | 2017-01-01 | LIMPIEZA DE RIOS CON TOPADORA D7G | 0 | 1 | m3 | 7.72
GM-O-LIM-010 | LIMPIEZA DE VIDRIOS | 1 | jlmariaca | 2017-01-01 | 2017-01-01 | LIMPIEZA DE VIDRIOS | 0 | 1 | m2 | 1.77
GM-O-LIM-011 | LIMPIEZA Y LAVADO DE PISOS DE CERAMICA | 1 | jlmariaca | 2017-01-01 | 2017-01-01 | LIMPIEZA Y LAVADO DE PISOS DE CERAMICA | 0 | 1 | m2 | 1.77
GM-O-LIM-012 | LIMPIEZA Y RETIRO DE ESCOMBROS | 1 | jlmariaca | 2017-01-01 | 2017-01-01 | LIMPIEZA Y RETIRO DE ESCOMBROS | 0 | 1 | m3 | 118.46
GM-O-LIM-019 | PREPARACION Y LIMPIEZA DEL AREA A IMPRIMAR | 1 | jlmariaca | 2017-01-01 | 2017-01-01 | PREPARACION Y LIMPIEZA DEL AREA A IMPRIMAR | 0 | 1 | m2 | 4.26
GM-O-LIM-026 | LIMPIEZA DE REVESTIMIENTO CERAMICO | 1 | jlmariaca | 2017-01-01 | 2017-01-01 | LIMPIEZA DE REVESTIMIENTO CERAMICO | 0 | 1 | m2 | 9.16
GM-O-LIM-027 | LIMPIEZA DE REVESTIMIENTO DE MARMOL | 1 | jlmariaca | 2017-01-01 | 2017-01-01 | LIMPIEZA DE REVESTIMIENTO DE MARMOL | 0 | 1 | m2 | 12.48
GM-O-LIM-029 | LIMPIEZA DE TEJA COLONIAL | 1 | jlmariaca | 2017-01-01 | 2017-01-01 | LIMPIEZA DE TEJA COLONIAL | 0 | 1 | Pza | 6.46
GM-O-LIM-032 | DESHIERBE PROFUNDO (MANUAL) Y LIMPIEZA | 1 | jlmariaca | 2017-01-01 | 2017-01-01 | DESHIERBE PROFUNDO (MANUAL) Y LIMPIEZA | 0 | 1 | m2 | 5.92
GM-O-LIM-033 | LIMPIEZA Y DESHIERBE EN PENDIENTE | 1 | jlmariaca | 2017-01-01 | 2017-01-01 | LIMPIEZA Y DESHIERBE EN PENDIENTE | 0 | 1 | m2 | 10.58
GM-O-LIM-034 | DESHIERBE DE VEGETACIÓN EN CUBIERTA, ENTRETECHO Y BORDILLOS | 1 | jlmariaca | 2017-01-01 | 2017-01-01 | DESHIERBE DE VEGETACIÓN EN CUBIERTA, ENTRETECHO Y BORDILLOS | 0 | 1 | m2 | 35.27
GM-O-LIM-035 | LIMPIEZA Y LAVADO DE VIDRIOS DE CIELO FALSO Y CUBIERTA | 1 | jlmariaca | 2017-01-01 | 2017-01-01 | LIMPIEZA Y LAVADO DE VIDRIOS DE CIELO FALSO Y CUBIERTA | 0 | 1 | m2 | 4.57
GM-O-LIM-036 | LIMPIEZA Y RETIRO DE ESCOMBROS (NOCTURNO) | 1 | jlmariaca | 2017-01-01 | 2017-01-01 | LIMPIEZA Y RETIRO DE ESCOMBROS (NOCTURNO) | 0 | 1 | m3 | 121.44
GM-O-LIM-037 | LIMPIEZA DE MORTEROS DE CAL | 1 | jlmariaca | 2017-01-01 | 2017-01-01 | LIMPIEZA DE MORTEROS DE CAL | 0 | 1 | m2 | 105.78
GM-O-LIM-038 | LIMPIEZA Y RETIRO DE ESCOMBROS CON MAQUINARIA (NOCTURNO) | 1 | jlmariaca | 2017-01-01 | 2017-01-01 | LIMPIEZA Y RETIRO DE ESCOMBROS CON MAQUINARIA (NOCTURNO) | 0 | 1 | m3 | 119.67
GM-O-LIM-039 | SISTEMA PARA MANTENIMIENTO DE FACHADAS_GUINCHES MOVILES | 1 | jlmariaca | 2017-01-01 | 2017-01-01 | SISTEMA PARA MANTENIMIENTO DE FACHADAS_GUINCHES MOVILES | 0 | 1 | Gl | 31432.78
GM-O-LIM-040 | SISTEMA PARA MANTENIMIENTO DE FACHADAS_RIELES | 1 | jlmariaca | 2017-01-01 | 2017-01-01 | SISTEMA PARA MANTENIMIENTO DE FACHADAS_RIELES | 0 | 1 | m | 491.55
GM-O-LIM-042 | LIMPIEZA GENERAL | 1 | jlmariaca | 2017-01-01 | 2017-01-01 | LIMPIEZA GENERAL | 0 | 1 | Gl | 296.71
GM-O-LIM-043 | LIMPIEZA DE AREA VERDE | 1 | jlmariaca | 2017-01-01 | 2017-01-01 | LIMPIEZA DE AREA VERDE | 0 | 1 | m2 | 0.19
GM-O-LIM-044 | LIMPIEZA MECANICA (PIEZAS LITICAS) | 1 | jlmariaca | 2017-01-01 | 2017-01-01 | LIMPIEZA MECANICA (PIEZAS LITICAS) | 0 | 1 | m2 | 91.98
GM-O-LIM-045 | LIMPIEZA HUMEDA DE PIEDRA | 1 | jlmariaca | 2017-01-01 | 2017-01-01 | LIMPIEZA HUMEDA DE PIEDRA | 0 | 1 | m2 | 140.15
GM-O-LIM-046 | DESALINIZACION DE LA PIEDRA | 1 | jlmariaca | 2017-01-01 | 2017-01-01 | DESALINIZACION DE LA PIEDRA | 0 | 1 | m2 | 375.97
GM-O-LIM-047 | LIMPIEZA Y PULIDO DE MUROS REVESTIDOS CON PASTILLAS DE PORCELANA | 1 | jlmariaca | 2017-01-01 | 2017-01-01 | LIMPIEZA Y PULIDO DE MUROS REVESTIDOS CON PASTILLAS DE PORCELANA | 0 | 1 | m2 | 193.72
GM-O-LMP-002 | LANZAMIENTO DE VIGAS HASTA 10m. | 1 | jlmariaca | 2017-01-01 | 2017-01-01 | LANZAMIENTO DE VIGAS HASTA 10m. | 0 | 1 | Pza | 125.92
GM-O-LOS-003 | LOSA DE CIMENTACION DE Hº Aº | 1 | jlmariaca | 2017-01-01 | 2017-01-01 | LOSA DE CIMENTACION DE Hº Aº | 0 | 1 | m3 | 3228.23
GM-O-LOS-004 | LOSA ALIVIANADA CON LADRILLO e = 20 cm | 1 | jlmariaca | 2017-01-01 | 2017-01-01 | LOSA ALIVIANADA CON LADRILLO e = 20 cm | 0 | 1 | m2 | 502.71
GM-O-LOS-005 | LOSA ALIVIANADA e = 17 cm PARA MARQUESINAS | 1 | jlmariaca | 2017-01-01 | 2017-01-01 | LOSA ALIVIANADA e = 17 cm PARA MARQUESINAS | 0 | 1 | m2 | 354.66
GM-O-LOS-006 | LOSA DE Hº Aº H = 8 cm - ø6 mm c/20 | 1 | jlmariaca | 2017-01-01 | 2017-01-01 | LOSA DE Hº Aº H = 8 cm - ø6 mm c/20 | 0 | 1 | m2 | 187.12
GM-O-LOS-007 | LOSA ALIVIANADA CON BLOQUES DE PLASTOFORMO | 1 | jlmariaca | 2017-01-01 | 2017-01-01 | LOSA ALIVIANADA CON BLOQUES DE PLASTOFORMO | 0 | 1 | m2 | 519.35
GM-O-LOS-008 | LOSA ALIVIANDA H = 21 cm, e = 7 cm, PLASTOFORMO 100 x 50 x 10, COMPRESION | 1 | jlmariaca | 2017-01-01 | 2017-01-01 | LOSA ALIVIANDA H = 21 cm, e = 7 cm, PLASTOFORMO 100 x 50 x 10, COMPRESION | 0 | 1 | m2 | 331.36
GM-O-LOS-009 | LOSA DE Hº Aº ø8 mm c/25 cm, e = 7,50 cm | 1 | jlmariaca | 2017-01-01 | 2017-01-01 | LOSA DE Hº Aº ø8 mm c/25 cm, e = 7,50 cm | 0 | 1 | m2 | 123.01
GM-O-LOS-010 | LOSA DE HORMIGON ARMADO DOSIF 1:2:3 CON POLIESTIRENO EXPANDIDO H = 25 cm NERVADA EN 2 DIRECCIONES | 1 | jlmariaca | 2017-01-01 | 2017-01-01 | LOSA DE HORMIGON ARMADO DOSIF 1:2:3 CON POLIESTIRENO EXPANDIDO H = 25 cm NERVADA EN 2 DIRECCIONES | 0 | 1 | m2 | 991.73
GM-O-LOS-011 | LOSA DE HORMIGON ARMADO DOSIF 1:2:3 CON POLIESTIRENO EXPANDIDO H = 25 cm NERVADA EN 1 DIRECCION | 1 | jlmariaca | 2017-01-01 | 2017-01-01 | LOSA DE HORMIGON ARMADO DOSIF 1:2:3 CON POLIESTIRENO EXPANDIDO H = 25 cm NERVADA EN 1 DIRECCION | 0 | 1 | m2 | 760.87
GM-O-LOS-012 | PROV Y COLOC LOSA DE HUECA DE HORMIGON PRETENSADO H = 10 cm | 1 | jlmariaca | 2017-01-01 | 2017-01-01 | PROV Y COLOC LOSA DE HUECA DE HORMIGON PRETENSADO H = 10 cm | 0 | 1 | m2 | 379.24
GM-O-LOS-014 | LOSA DE Hº Aº DOSIF 1:2:3 CON POLIESTIRENO EXPANDIDO H = 30 cm NERVADA (10 x 25 cm) EN 2 DIRECCIONES | 1 | jlmariaca | 2017-01-01 | 2017-01-01 | LOSA DE Hº Aº DOSIF 1:2:3 CON POLIESTIRENO EXPANDIDO H = 30 cm NERVADA (10 x 25 cm) EN 2 DIRECCIONES | 0 | 1 | m2 | 1073.6
GM-O-LOS-015 | LOSA DE Hº Aº DOSIF 1:2:3 CON POLIESTIRENO EXPANDIDO H = 20 cm NERVADA (10 x 15 cm) EN 2 DIRECCIONES | 1 | jlmariaca | 2017-01-01 | 2017-01-01 | LOSA DE Hº Aº DOSIF 1:2:3 CON POLIESTIRENO EXPANDIDO H = 20 cm NERVADA (10 x 15 cm) EN 2 DIRECCIONES | 0 | 1 | m2 | 920.27
GM-O-LOS-017 | LOSA PREFABRICADA HUECA VIGUETON e = 10 cm | 1 | jlmariaca | 2017-01-01 | 2017-01-01 | LOSA PREFABRICADA HUECA VIGUETON e = 10 cm | 0 | 1 | m2 | 468.75
GM-O-LOS-020 | PROV Y COLOC DE LOSA HUECA DE HORMIGON PRETENSADO H = 16 cm | 1 | jlmariaca | 2017-01-01 | 2017-01-01 | PROV Y COLOC DE LOSA HUECA DE HORMIGON PRETENSADO H = 16 cm | 0 | 1 | m2 | 507.52
GM-O-LOS-022 | LOSA P/POSTENSADA CON CAPITELES | 1 | jlmariaca | 2017-01-01 | 2017-01-01 | LOSA P/POSTENSADA CON CAPITELES | 0 | 1 | m2 | 783.03
GM-O-LOS-023 | ALIVIANANTE PARA LOSA ALVEOLADA | 1 | jlmariaca | 2017-01-01 | 2017-01-01 | ALIVIANANTE PARA LOSA ALVEOLADA | 0 | 1 | Pza | 80.06
GM-O-LOS-024 | LOSA RADIER Hº Aº - H-21 - E = 50 CM | 1 | jlmariaca | 2017-01-01 | 2017-01-01 | LOSA RADIER Hº Aº - H-21 - E = 50 CM | 0 | 1 | m3 | 4642.77
GM-O-LOS-026 | Losa alivianada de Hormigón Armado para cruce peatonal | 1 | jlmariaca | 2017-01-01 | 2017-01-01 | Losa alivianada de Hormigón Armado para cruce peatonal | 0 | 1 | m2 | 691.41
GM-O-LOS-029 | LOSA ALIVIANADA CON VIGUETA PRETENSADA H=25 cm | 1 | jlmariaca | 2017-01-01 | 2017-01-01 | LOSA ALIVIANADA CON VIGUETA PRETENSADA H=25 cm | 0 | 1 | m2 | 556.85
GM-O-LOS-031 | COLOCADO DE LOSA HUECA DE HORMIGON PREFABRICADO H = 16 cm S/PROV | 1 | jlmariaca | 2017-01-01 | 2017-01-01 | COLOCADO DE LOSA HUECA DE HORMIGON PREFABRICADO H = 16 cm S/PROV | 0 | 1 | m2 | 131.55
GM-O-LOS-033 | LOSA ALIVIANADA e=0,21m DOSIF 1:2:3 (H21), CON VIGUETAS PREFABRICADAS h=0.10m. | 1 | jlmariaca | 2017-01-01 | 2017-01-01 | LOSA ALIVIANADA e=0,21m DOSIF 1:2:3 (H21), CON VIGUETAS PREFABRICADAS h=0.10m. | 0 | 1 | m2 | 322.3
GM-O-LOS-034 | HORMIGON SIMPLE PREMEZCLADO H21 BOMBEADO P/LOSA h= 25 cm ALIGERADA CON POLIESTIRENO NERVADA EN DOS DIRECCIONES (DE 9 A 21 m DE ALTURA) | 1 | jlmariaca | 2017-01-01 | 2017-01-01 | HORMIGON SIMPLE PREMEZCLADO H21 BOMBEADO P/LOSA h= 25 cm ALIGERADA CON POLIESTIRENO NERVADA EN DOS DIRECCIONES (DE 9 A 21 m DE ALTURA) | 0 | 1 | m2 | 614.63
GM-O-LOS-037 | LOSA DE Hº Sº DOSIF 1:2:3- H21 h=30 cm C/POLIESTIRENO EXPANDIDO NERVADA EN DOS DIRECCIONES (NERVIOS 10 x25 cm INTEREJE 70 cm) | 1 | jlmariaca | 2017-01-01 | 2017-01-01 | LOSA DE Hº Sº DOSIF 1:2:3- H21 h=30 cm C/POLIESTIRENO EXPANDIDO NERVADA EN DOS DIRECCIONES (NERVIOS 10 x25 cm INTEREJE 70 cm) | 0 | 1 | m2 | 757.37
GM-O-LOS-038 | LOSA DE Hº Sº DOSIF 1:2:3- H21 h=25 cm C/POLIESTIRENO EXPANDIDO NERVADA EN DOS DIRECCIONES (NERVIOS 10 x20 cm INTEREJE 70 cm) | 1 | jlmariaca | 2017-01-01 | 2017-01-01 | LOSA DE Hº Sº DOSIF 1:2:3- H21 h=25 cm C/POLIESTIRENO EXPANDIDO NERVADA EN DOS DIRECCIONES (NERVIOS 10 x20 cm INTEREJE 70 cm) | 0 | 1 | m2 | 734.18
GM-O-LUM-005 | FOTOCONTROL 1000 W | 1 | jlmariaca | 2017-01-01 | 2017-01-01 | FOTOCONTROL 1000 W | 0 | 1 | Pza | 148.5
GM-O-LUM-007 | INST ELECTRICA DENTRO DE BOVEDAS | 1 | jlmariaca | 2017-01-01 | 2017-01-01 | INST ELECTRICA DENTRO DE BOVEDAS | 0 | 1 | Pto | 139.51
GM-O-LUM-008 | INST ELECTRICA PUNTOS DE LUMINARIA | 1 | jlmariaca | 2017-01-01 | 2017-01-01 | INST ELECTRICA PUNTOS DE LUMINARIA | 0 | 1 | Pto | 321.73
GM-O-LUM-009 | INST ELECTRICA PUNTOS DE TOMA CORRIENTE | 1 | jlmariaca | 2017-01-01 | 2017-01-01 | INST ELECTRICA PUNTOS DE TOMA CORRIENTE | 0 | 1 | Pto | 362.11
GM-O-LUM-011 | LAMPARA 250 W NA | 1 | jlmariaca | 2017-01-01 | 2017-01-01 | LAMPARA 250 W NA | 0 | 1 | Pza | 210.95
GM-O-LUM-012 | LAMPARA 70 W NA | 1 | jlmariaca | 2017-01-01 | 2017-01-01 | LAMPARA 70 W NA | 0 | 1 | Pza | 141.16
GM-O-LUM-013 | LUMINARIA FLUORECENTE C/DIFUSION DE 40W x 12 TUBOS | 1 | jlmariaca | 2017-01-01 | 2017-01-01 | LUMINARIA FLUORECENTE C/DIFUSION DE 40W x 12 TUBOS | 0 | 1 | Pza | 627.43
GM-O-LUM-015 | PROV Y COLOC DE TOMACORRIENTES | 1 | jlmariaca | 2017-01-01 | 2017-01-01 | PROV Y COLOC DE TOMACORRIENTES | 0 | 1 | Pza | 86.86
GM-O-LUM-016 | PROV E INST DE CABLE DE Cu MONOPOLAR Nº 8 AWG 7 Hilos | 1 | jlmariaca | 2017-01-01 | 2017-01-01 | PROV E INST DE CABLE DE Cu MONOPOLAR Nº 8 AWG 7 Hilos | 0 | 1 | ml | 20.84
GM-O-LUM-017 | PROV E INST DE CABLE DE Cu MONOPOLAR Nº 12 AWG THW | 1 | jlmariaca | 2017-01-01 | 2017-01-01 | PROV E INST DE CABLE DE Cu MONOPOLAR Nº 12 AWG THW | 0 | 1 | ml | 12.94
GM-O-LUM-020 | PROV E INST DE CAJA OCTOGONAL METALICA | 1 | jlmariaca | 2017-01-01 | 2017-01-01 | PROV E INST DE CAJA OCTOGONAL METALICA | 0 | 1 | Pza | 19.47
GM-O-LUM-023 | PROV E INST DE CAJA RECTANGULAR METALICA | 1 | jlmariaca | 2017-01-01 | 2017-01-01 | PROV E INST DE CAJA RECTANGULAR METALICA | 0 | 1 | Pza | 39.29
GM-O-LUM-026 | PROV E INST DE INTERRUPTOR TERMICO BIPOLAR 30 A | 1 | jlmariaca | 2017-01-01 | 2017-01-01 | PROV E INST DE INTERRUPTOR TERMICO BIPOLAR 30 A | 0 | 1 | Pza | 253.35
GM-O-LUM-027 | PROV E INST DE LAMPARAS DE 60 W | 1 | jlmariaca | 2017-01-01 | 2017-01-01 | PROV E INST DE LAMPARAS DE 60 W | 0 | 1 | Pza | 34.44
GM-O-LUM-028 | PROV E INST DE LUMINARIA TIPO APLIQUE PARA ADOSAR 75 W | 1 | jlmariaca | 2017-01-01 | 2017-01-01 | PROV E INST DE LUMINARIA TIPO APLIQUE PARA ADOSAR 75 W | 0 | 1 | Pza | 90.15
GM-O-LUM-030 | PROV E INST DE LUMINARIAS FLUORESCENTES 2 x 20 W/ 54 | 1 | jlmariaca | 2017-01-01 | 2017-01-01 | PROV E INST DE LUMINARIAS FLUORESCENTES 2 x 20 W/ 54 | 0 | 1 | Pza | 234.17
GM-O-LUM-031 | PROV E INST DE LUMINARIAS FLUORESCENTES 2 x 40 W/ 54 | 1 | jlmariaca | 2017-01-01 | 2017-01-01 | PROV E INST DE LUMINARIAS FLUORESCENTES 2 x 40 W/ 54 | 0 | 1 | Pza | 326
GM-O-LUM-032 | PROV E INST DE LUMINARIAS FLUORESCENTES 2 x 40 W/ 84 | 1 | jlmariaca | 2017-01-01 | 2017-01-01 | PROV E INST DE LUMINARIAS FLUORESCENTES 2 x 40 W/ 84 | 0 | 1 | Pza | 326
GM-O-LUM-033 | PROV E INST DE LUMINARIAS TIPO SPOT 60 W | 1 | jlmariaca | 2017-01-01 | 2017-01-01 | PROV E INST DE LUMINARIAS TIPO SPOT 60 W | 0 | 1 | Pza | 68.32
GM-O-LUM-034 | PROV E INST DE PLACA PARA TELEFONO | 1 | jlmariaca | 2017-01-01 | 2017-01-01 | PROV E INST DE PLACA PARA TELEFONO | 0 | 1 | Pza | 46.28
GM-O-LUM-035 | PROV E INST DE TABLERO DE DISTRIBUCION 30 x 25 cm | 1 | jlmariaca | 2017-01-01 | 2017-01-01 | PROV E INST DE TABLERO DE DISTRIBUCION 30 x 25 cm | 0 | 1 | Pza | 1060.14
GM-O-LUM-037 | PROV E INST DE TABLERO DE DISTRIBUCION 20 x 20 cm | 1 | jlmariaca | 2017-01-01 | 2017-01-01 | PROV E INST DE TABLERO DE DISTRIBUCION 20 x 20 cm | 0 | 1 | Pza | 721.35
GM-O-LUM-038 | PROV E INST DE TABLERO DE DISTRIBUCION 20 x 35 cm | 1 | jlmariaca | 2017-01-01 | 2017-01-01 | PROV E INST DE TABLERO DE DISTRIBUCION 20 x 35 cm | 0 | 1 | Pza | 950.39
GM-O-LUM-039 | PROV E INST DE TABLERO DE DISTRIBUCION 40 x 25 cm | 1 | jlmariaca | 2017-01-01 | 2017-01-01 | PROV E INST DE TABLERO DE DISTRIBUCION 40 x 25 cm | 0 | 1 | Pza | 1325.89
GM-O-LUM-040 | PROV E INST DE TOMA CORRIENTES SIMPLE 10A - 230V | 1 | jlmariaca | 2017-01-01 | 2017-01-01 | PROV E INST DE TOMA CORRIENTES SIMPLE 10A - 230V | 0 | 1 | Pza | 80.74
GM-O-LUM-044 | PROV Y COLOC DE EXTRACTORES EOLICOS | 1 | jlmariaca | 2017-01-01 | 2017-01-01 | PROV Y COLOC DE EXTRACTORES EOLICOS | 0 | 1 | Pza | 328.5
GM-O-LUM-050 | PROV E INST DE DUCTO PVC 1/2" | 1 | jlmariaca | 2017-01-01 | 2017-01-01 | PROV E INST DE DUCTO PVC 1/2" | 0 | 1 | bAR | 137.05
GM-O-LUM-051 | PROV E INST DE TABLERO DE DISTRIBUCION DE FE 25 x 25 "A" | 1 | jlmariaca | 2017-01-01 | 2017-01-01 | PROV E INST DE TABLERO DE DISTRIBUCION DE FE 25 x 25 "A" | 0 | 1 | Pza | 738.6
GM-O-LUM-052 | PROV E INST DE TABLERO DE FUERZA PARA DUCHA | 1 | jlmariaca | 2017-01-01 | 2017-01-01 | PROV E INST DE TABLERO DE FUERZA PARA DUCHA | 0 | 1 | Pza | 629.24
GM-O-LUM-055 | SISTEMA DE PUESTA A TIERRA 1 JABALINA | 1 | jlmariaca | 2017-01-01 | 2017-01-01 | SISTEMA DE PUESTA A TIERRA 1 JABALINA | 0 | 1 | Pza | 609.56
GM-O-LUM-057 | PROVISION E INSTALACION DE CABLE DE Cu MONOPOLAR Nº 6 AWG 7 Hilos | 1 | jlmariaca | 2017-01-01 | 2017-01-01 | PROVISION E INSTALACION DE CABLE DE Cu MONOPOLAR Nº 6 AWG 7 Hilos | 0 | 1 | m | 27.76
GM-O-LUM-062 | PROV E INST DE ELECTROBOMBA SUMERGIBLE TRIFASICO 5,5 HP, 220/380V, 50 HZ | 1 | jlmariaca | 2017-01-01 | 2017-01-01 | PROV E INST DE ELECTROBOMBA SUMERGIBLE TRIFASICO 5,5 HP, 220/380V, 50 HZ | 0 | 1 | Pza | 16615.33
GM-O-LUM-063 | PROV E INST DE ELECTROBOMBA ESTACIONARIA TRIFASICO 5,5 HP, 220/380V, 50 HZ | 1 | jlmariaca | 2017-01-01 | 2017-01-01 | PROV E INST DE ELECTROBOMBA ESTACIONARIA TRIFASICO 5,5 HP, 220/380V, 50 HZ | 0 | 1 | Pza | 12476.29
GM-O-LUM-067 | PROV E INST DE CONTROL DE NIVEL MECANICO | 1 | jlmariaca | 2017-01-01 | 2017-01-01 | PROV E INST DE CONTROL DE NIVEL MECANICO | 0 | 1 | Pza | 1221.83
GM-O-LUM-069 | EXTRACTO VENTILADORA | 1 | jlmariaca | 2017-01-01 | 2017-01-01 | EXTRACTO VENTILADORA | 0 | 1 | Pza | 630.54
GM-O-LUM-071 | PROVISION E INSTALACION DE DUCTO FLEXIBLE CORRUGADO 20 mm | 1 | jlmariaca | 2017-01-01 | 2017-01-01 | PROVISION E INSTALACION DE DUCTO FLEXIBLE CORRUGADO 20 mm | 0 | 1 | m | 23.57
GM-O-LUM-072 | PROV E INST DE ALAMBRE DE Cu MONOPOLAR AISLADO Nº 14 AWG-TH | 1 | jlmariaca | 2017-01-01 | 2017-01-01 | PROV E INST DE ALAMBRE DE Cu MONOPOLAR AISLADO Nº 14 AWG-TH | 0 | 1 | ml | 13.52
GM-O-LUM-075 | PROV E INST DE TOMA CORRIENTE (SCHUK-MONOFASICO) | 1 | jlmariaca | 2017-01-01 | 2017-01-01 | PROV E INST DE TOMA CORRIENTE (SCHUK-MONOFASICO) | 0 | 1 | Pza | 102.78
GM-O-LUM-076 | PROV E INST DE TUBOS FLUORECENTES (TUBO, ARRANCADOR, RECTANCIA) | 1 | jlmariaca | 2017-01-01 | 2017-01-01 | PROV E INST DE TUBOS FLUORECENTES (TUBO, ARRANCADOR, RECTANCIA) | 0 | 1 | Pto | 100.32
GM-O-LUM-077 | PROV DE TERMICO BIPOLAR 15 A | 1 | jlmariaca | 2017-01-01 | 2017-01-01 | PROV DE TERMICO BIPOLAR 15 A | 0 | 1 | Pza | 210.5
GM-O-LUM-078 | PROV DE TERMICO BIPOLAR 20 A | 1 | jlmariaca | 2017-01-01 | 2017-01-01 | PROV DE TERMICO BIPOLAR 20 A | 0 | 1 | Pza | 241.97
GM-O-LUM-079 | PROV DE TERMICO BIPOLAR 60 A | 1 | jlmariaca | 2017-01-01 | 2017-01-01 | PROV DE TERMICO BIPOLAR 60 A | 0 | 1 | Pza | 299.88
GM-O-LUM-084 | PROV E INST DE TUBOS PARA INST ELECTRICA PVC 1/2" | 1 | jlmariaca | 2017-01-01 | 2017-01-01 | PROV E INST DE TUBOS PARA INST ELECTRICA PVC 1/2" | 0 | 1 | ml | 7.82
GM-O-LUM-085 | PROV E INST DE TUBOS PARA INST ELECTRICA PVC 3/4" | 1 | jlmariaca | 2017-01-01 | 2017-01-01 | PROV E INST DE TUBOS PARA INST ELECTRICA PVC 3/4" | 0 | 1 | ml | 9.13
GM-O-LUM-086 | PROV E INST DE LUMINARIA APLIQUE TIPO TORTUGA | 1 | jlmariaca | 2017-01-01 | 2017-01-01 | PROV E INST DE LUMINARIA APLIQUE TIPO TORTUGA | 0 | 1 | Pza | 87.25
GM-O-LUM-087 | PROV E INST DE LUMINARIA SPOT PARA EMPOTRAR 2 x 26 W | 1 | jlmariaca | 2017-01-01 | 2017-01-01 | PROV E INST DE LUMINARIA SPOT PARA EMPOTRAR 2 x 26 W | 0 | 1 | Pza | 310.55
GM-O-LUM-088 | PROV DE CAJA DE DERIVACION CIRCULAR | 1 | jlmariaca | 2017-01-01 | 2017-01-01 | PROV DE CAJA DE DERIVACION CIRCULAR | 0 | 1 | Pza | 27.23
GM-O-LUM-093 | PROV E INST DE CABLE DE Cu MONOPOLAR Nº 4 AWG, THW | 1 | jlmariaca | 2017-01-01 | 2017-01-01 | PROV E INST DE CABLE DE Cu MONOPOLAR Nº 4 AWG, THW | 0 | 1 | ml | 47.32
GM-O-LUM-094 | PROV E INST DE CODO PVC 1 1/2" - INST ELECTRICA | 1 | jlmariaca | 2017-01-01 | 2017-01-01 | PROV E INST DE CODO PVC 1 1/2" - INST ELECTRICA | 0 | 1 | Pza | 13.35
GM-O-LUM-095 | PROV E INST DE CODO PVC 1/2" - INST ELECTRICA | 1 | jlmariaca | 2017-01-01 | 2017-01-01 | PROV E INST DE CODO PVC 1/2" - INST ELECTRICA | 0 | 1 | Pza | 18.28
GM-O-LUM-096 | PROV E INST DE CODO PVC 2 1/2" - INST ELECTRICA | 1 | jlmariaca | 2017-01-01 | 2017-01-01 | PROV E INST DE CODO PVC 2 1/2" - INST ELECTRICA | 0 | 1 | Pza | 21.92
GM-O-LUM-097 | PROV E INST DE CODO PVC 3/4" - INST ELECTRICA | 1 | jlmariaca | 2017-01-01 | 2017-01-01 | PROV E INST DE CODO PVC 3/4" - INST ELECTRICA | 0 | 1 | Pza | 19.59
GM-O-LUM-098 | PROV E INST DE INTERRUPTOR TERMICO BIPOLAR 100 AMP CON INST ELECTRICA | 1 | jlmariaca | 2017-01-01 | 2017-01-01 | PROV E INST DE INTERRUPTOR TERMICO BIPOLAR 100 AMP CON INST ELECTRICA | 0 | 1 | Pza | 551.43
GM-O-LUM-099 | PROV E INST DE INTERRUPTOR TERMICO BIPOLAR 200 AMP CON INST ELECTRICA | 1 | jlmariaca | 2017-01-01 | 2017-01-01 | PROV E INST DE INTERRUPTOR TERMICO BIPOLAR 200 AMP CON INST ELECTRICA | 0 | 1 | Pza | 3052.25
GM-O-LUM-100 | PROV E INST DE INTERRUPTOR TERMICO BIPOLAR 20 AMP CON INST ELECTRICA | 1 | jlmariaca | 2017-01-01 | 2017-01-01 | PROV E INST DE INTERRUPTOR TERMICO BIPOLAR 20 AMP CON INST ELECTRICA | 0 | 1 | Pza | 241.97
GM-O-LUM-101 | PROV E INST DE INTERRUPTOR TERMICO BIPOLAR 63 AMP CON INST ELECTRICA | 1 | jlmariaca | 2017-01-01 | 2017-01-01 | PROV E INST DE INTERRUPTOR TERMICO BIPOLAR 63 AMP CON INST ELECTRICA | 0 | 1 | Pza | 297.07
GM-O-LUM-102 | PROV E INST DE TOMACORRIENTES TIPO Sucko 30 A | 1 | jlmariaca | 2017-01-01 | 2017-01-01 | PROV E INST DE TOMACORRIENTES TIPO Sucko 30 A | 0 | 1 | Pza | 74.66
GM-O-LUM-103 | PROV E INST DE CABLE TELEFONICO MULTIPAR, SEIS PARES | 1 | jlmariaca | 2017-01-01 | 2017-01-01 | PROV E INST DE CABLE TELEFONICO MULTIPAR, SEIS PARES | 0 | 1 | ml | 13.94
GM-O-LUM-105 | PROV E INST DE TABLERO GENERAL Y DE MEDICION p/ 24 MEDIDORES Y ACCESORIOS | 1 | jlmariaca | 2017-01-01 | 2017-01-01 | PROV E INST DE TABLERO GENERAL Y DE MEDICION p/ 24 MEDIDORES Y ACCESORIOS | 0 | 1 | Pza | 2729.75
GM-O-LUM-107 | PROV E INST DE TUBOS PARA INST ELECTRICA PVC 2 1/2" | 1 | jlmariaca | 2017-01-01 | 2017-01-01 | PROV E INST DE TUBOS PARA INST ELECTRICA PVC 2 1/2" | 0 | 1 | ml | 76.54
GM-O-LUM-109 | PROV E INST DE SISTEMA DE PUESTA A TIERRA 3 JABALINAS | 1 | jlmariaca | 2017-01-01 | 2017-01-01 | PROV E INST DE SISTEMA DE PUESTA A TIERRA 3 JABALINAS | 0 | 1 | Pza | 1514.06
GM-O-LUM-124 | SISTEMA DE PUESTA A TIERRA DE 3 JABALINAS C/CABLE DE Cu 1/0 AWG | 1 | jlmariaca | 2017-01-01 | 2017-01-01 | SISTEMA DE PUESTA A TIERRA DE 3 JABALINAS C/CABLE DE Cu 1/0 AWG | 0 | 1 | Gl | 4612.98
GM-O-LUM-125 | PROV E INST DE INTERRUPTOR DE CAJA MOLDEADA TRIPOLAR 160 AMP CON INST ELECTRICA | 1 | jlmariaca | 2017-01-01 | 2017-01-01 | PROV E INST DE INTERRUPTOR DE CAJA MOLDEADA TRIPOLAR 160 AMP CON INST ELECTRICA | 0 | 1 | Pza | 1458.59
GM-O-LUM-127 | PROV E INST CABLE DE Cu MONOPOLAR Nº 1/0 AWG 19 HILOS | 1 | jlmariaca | 2017-01-01 | 2017-01-01 | PROV E INST CABLE DE Cu MONOPOLAR Nº 1/0 AWG 19 HILOS | 0 | 1 | ml | 102.89
GM-O-LUM-128 | PROV E INST DE TUBO METALICO CONDUIT D = 13 mm | 1 | jlmariaca | 2017-01-01 | 2017-01-01 | PROV E INST DE TUBO METALICO CONDUIT D = 13 mm | 0 | 1 | ml | 36.29
GM-O-LUM-129 | PROV E INST DE CODO P/TUBO MET DE D = 13 mm | 1 | jlmariaca | 2017-01-01 | 2017-01-01 | PROV E INST DE CODO P/TUBO MET DE D = 13 mm | 0 | 1 | Pza | 34.52
GM-O-LUM-130 | PROV E INST UNION P/TUBO MET CONDUCTOR ELECTRICO 13 mm | 1 | jlmariaca | 2017-01-01 | 2017-01-01 | PROV E INST UNION P/TUBO MET CONDUCTOR ELECTRICO 13 mm | 0 | 1 | Pza | 11.88
GM-O-LUM-131 | PROV E INST DE EQUIPO DE MEDICION EN BAJA TENSION ELECTROPAZ | 1 | jlmariaca | 2017-01-01 | 2017-01-01 | PROV E INST DE EQUIPO DE MEDICION EN BAJA TENSION ELECTROPAZ | 0 | 1 | Gl | 6208.08
GM-O-LUM-134 | PROV E INST TABLERO DE DISTRIBUCION Y PROTECCION TD BAÑO02 (COMPLETO) | 1 | jlmariaca | 2017-01-01 | 2017-01-01 | PROV E INST TABLERO DE DISTRIBUCION Y PROTECCION TD BAÑO02 (COMPLETO) | 0 | 1 | Pza | 241.11
GM-O-LUM-135 | PROV E INST TABLERO GENERAL DE MEDICION TDGM | 1 | jlmariaca | 2017-01-01 | 2017-01-01 | PROV E INST TABLERO GENERAL DE MEDICION TDGM | 0 | 1 | Pza | 6116.46
GM-O-LUM-138 | PROVISION E INSTALACION DE LUMINARIA FLUORESCENTE 1 x 40 W/ 84 (TLD 40W) | 1 | jlmariaca | 2017-01-01 | 2017-01-01 | PROVISION E INSTALACION DE LUMINARIA FLUORESCENTE 1 x 40 W/ 84 (TLD 40W) | 0 | 1 | Pza | 240.29
GM-O-LUM-143 | PROV E INST DE CONMUTADOR SIMPLE P/3LINEAS | 1 | jlmariaca | 2017-01-01 | 2017-01-01 | PROV E INST DE CONMUTADOR SIMPLE P/3LINEAS | 0 | 1 | Pza | 93.3
GM-O-LUM-144 | PROVISION E INSTALACION DE DUCTO DE PVC 1" PARA INSTALACION ELECTRICA | 1 | jlmariaca | 2017-01-01 | 2017-01-01 | PROVISION E INSTALACION DE DUCTO DE PVC 1" PARA INSTALACION ELECTRICA | 0 | 1 | m | 30.64
GM-O-LUM-150 | PROV E INST DE CABLE DE Cu MONOPOLAR Nº 4 AWG THW | 1 | jlmariaca | 2017-01-01 | 2017-01-01 | PROV E INST DE CABLE DE Cu MONOPOLAR Nº 4 AWG THW | 0 | 1 | ml | 43.37
GM-O-LUM-151 | PROV E INST DE LUMINARIA 150 W/ HALOGENURO METALICO | 1 | jlmariaca | 2017-01-01 | 2017-01-01 | PROV E INST DE LUMINARIA 150 W/ HALOGENURO METALICO | 0 | 1 | Pza | 3268.97
GM-O-LUM-164 | PROV E INST LUMINARIA 2 x 40 W C/ RECUBRIMIENTO | 1 | jlmariaca | 2017-01-01 | 2017-01-01 | PROV E INST LUMINARIA 2 x 40 W C/ RECUBRIMIENTO | 0 | 1 | Pza | 353.56
GM-O-LUM-166 | PROV E INST DE TERMOMAGNETICO BIPOLAR DE 60A | 1 | jlmariaca | 2017-01-01 | 2017-01-01 | PROV E INST DE TERMOMAGNETICO BIPOLAR DE 60A | 0 | 1 | Pza | 299.88
GM-O-LUM-176 | PROV E INST DE CABLE MONOPOLAR DE CU NRO 4 AWG - THW DE 7 HILOS - ACOMETIDA ELECTRICA | 1 | jlmariaca | 2017-01-01 | 2017-01-01 | PROV E INST DE CABLE MONOPOLAR DE CU NRO 4 AWG - THW DE 7 HILOS - ACOMETIDA ELECTRICA | 0 | 1 | ml | 38.03
GM-O-LUM-178 | PROV E INST CAJA DE DERIVACION TIPO A - (TABLERO HERMETICO IP 54 30x25x20 CM) | 1 | jlmariaca | 2017-01-01 | 2017-01-01 | PROV E INST CAJA DE DERIVACION TIPO A - (TABLERO HERMETICO IP 54 30x25x20 CM) | 0 | 1 | Pza | 699.17
GM-O-LUM-179 | PROV E INST DE TABLERO TDC01 - (TABLERO HERMETICO IP 54 30x25x20 CM) - INTERRUP DIFERENC IDN30MA | 1 | jlmariaca | 2017-01-01 | 2017-01-01 | PROV E INST DE TABLERO TDC01 - (TABLERO HERMETICO IP 54 30x25x20 CM) - INTERRUP DIFERENC IDN30MA | 0 | 1 | Pza | 2316.91
GM-O-LUM-182 | PROV E INST LUMINARIA EMPOTRADA EN LA PARED | 1 | jlmariaca | 2017-01-01 | 2017-01-01 | PROV E INST LUMINARIA EMPOTRADA EN LA PARED | 0 | 1 | Pza | 352.2
GM-O-LUM-185 | PROV E INST POSTE RECTANGULAR DECORATIVO H=4.55 M SEGUN DISEÑO | 1 | jlmariaca | 2017-01-01 | 2017-01-01 | PROV E INST POSTE RECTANGULAR DECORATIVO H=4.55 M SEGUN DISEÑO | 0 | 1 | Pza | 1859.34
GM-O-LUM-196 | SOPORTE DE MADERA PARA CAJA DE MEDIDOR | 1 | jlmariaca | 2017-01-01 | 2017-01-01 | SOPORTE DE MADERA PARA CAJA DE MEDIDOR | 0 | 1 | Pza | 226.18
GM-O-LUM-197 | TORRE METALICA PARA ACOMETIDA ELECTRICA H = 0.50 m | 1 | jlmariaca | 2017-01-01 | 2017-01-01 | TORRE METALICA PARA ACOMETIDA ELECTRICA H = 0.50 m | 0 | 1 | Pza | 321.09
GM-O-LUM-198 | TORRE METALICA PARA ACOMETIDA ELECTRICA H = 1.00 m | 1 | jlmariaca | 2017-01-01 | 2017-01-01 | TORRE METALICA PARA ACOMETIDA ELECTRICA H = 1.00 m | 0 | 1 | Pza | 485.8
GM-O-LUM-200 | TORRE METALICA PARA ACOMETIDA ELECTRICA H = 2.00 m | 1 | jlmariaca | 2017-01-01 | 2017-01-01 | TORRE METALICA PARA ACOMETIDA ELECTRICA H = 2.00 m | 0 | 1 | Pza | 829.02
GM-O-LUM-209 | PROV E INST DE CABLE DE CU MONOPOLAR Nº 2/0 AWG 19 HILOS | 1 | jlmariaca | 2017-01-01 | 2017-01-01 | PROV E INST DE CABLE DE CU MONOPOLAR Nº 2/0 AWG 19 HILOS | 0 | 1 | ml | 125.35
GM-O-LUM-210 | PROV E INST DE CABLE DE Cu MONOPOLAR Nº 2 AWG | 1 | jlmariaca | 2017-01-01 | 2017-01-01 | PROV E INST DE CABLE DE Cu MONOPOLAR Nº 2 AWG | 0 | 1 | ml | 135.02
GM-O-LUM-211 | PROV E INST DE CABLE DE Cu MONOPOLAR Nº 500 MCM AWG 37 HILOS | 1 | jlmariaca | 2017-01-01 | 2017-01-01 | PROV E INST DE CABLE DE Cu MONOPOLAR Nº 500 MCM AWG 37 HILOS | 0 | 1 | ml | 498.21
GM-O-LUM-215 | PROV E INST CAJA METALICA PARA CTS | 1 | jlmariaca | 2017-01-01 | 2017-01-01 | PROV E INST CAJA METALICA PARA CTS | 0 | 1 | Pza | 2240.97
GM-O-LUM-216 | PROV E INST DE MEDIDOR TRIFASICO DE CONTROL | 1 | jlmariaca | 2017-01-01 | 2017-01-01 | PROV E INST DE MEDIDOR TRIFASICO DE CONTROL | 0 | 1 | Pza | 5239.75
GM-O-LUM-217 | PROV E INST CAJA MODULAR DE MEDIDOR TRIFASICO B/T | 1 | jlmariaca | 2017-01-01 | 2017-01-01 | PROV E INST CAJA MODULAR DE MEDIDOR TRIFASICO B/T | 0 | 1 | Pza | 2077.94
GM-O-LUM-218 | INST APLIQUE CIRCULAR INCLUYE LAMPARAS DE DESCARGA DE 60W | 1 | jlmariaca | 2017-01-01 | 2017-01-01 | INST APLIQUE CIRCULAR INCLUYE LAMPARAS DE DESCARGA DE 60W | 0 | 1 | Pza | 467.98
GM-O-LUM-222 | PROV Y MONTAJE DE TABLERO TG | 1 | jlmariaca | 2017-01-01 | 2017-01-01 | PROV Y MONTAJE DE TABLERO TG | 0 | 1 | Gl | 25362.43
GM-O-LUM-223 | PROV Y MONTAJE DE TABLERO TD-1 | 1 | jlmariaca | 2017-01-01 | 2017-01-01 | PROV Y MONTAJE DE TABLERO TD-1 | 0 | 1 | Gl | 7396.38
GM-O-LUM-232 | PROVISION EMPLAZAMIENTO POSTE TELESCOPICO H=9M CON BASE Y CANASTILLO (BRAZO SIMPLE) | 1 | jlmariaca | 2017-01-01 | 2017-01-01 | PROVISION EMPLAZAMIENTO POSTE TELESCOPICO H=9M CON BASE Y CANASTILLO (BRAZO SIMPLE) | 0 | 1 | Pza | 2826.16
GM-O-LUM-242 | CAJA MODULAR PARA TABLERO DE DISTRIBUCION GENERAL CON BALIZA DE SEÑALIZACIÓN DE 40X60X20 cm | 1 | jlmariaca | 2017-01-01 | 2017-01-01 | CAJA MODULAR PARA TABLERO DE DISTRIBUCION GENERAL CON BALIZA DE SEÑALIZACIÓN DE 40X60X20 cm | 0 | 1 | Pza | 1140.38
GM-O-LUM-244 | PROV. E INSTALACION DE INTERRUPTOR TERMICO BIPOLAR 70 AMP CON INST. ELECTRICA | 1 | jlmariaca | 2017-01-01 | 2017-01-01 | PROV. E INSTALACION DE INTERRUPTOR TERMICO BIPOLAR 70 AMP CON INST. ELECTRICA | 0 | 1 | Pza | 416.19
GM-O-LUM-249 | PROV E INST CABLE DE Cu TETRAPOLAR AISLADO # 2 (35 MM2) | 1 | jlmariaca | 2017-01-01 | 2017-01-01 | PROV E INST CABLE DE Cu TETRAPOLAR AISLADO # 2 (35 MM2) | 0 | 1 | ml | 134.29
GM-O-LUM-251 | PROV DE INST DE CABLE DE ALUMINIO ACSR (AÉREO) No. 2 | 1 | jlmariaca | 2017-01-01 | 2017-01-01 | PROV DE INST DE CABLE DE ALUMINIO ACSR (AÉREO) No. 2 | 0 | 1 | ml | 58.6
GM-O-LUM-252 | PROV E INST DE SECCIONADOR FUSIBLE CON PORTAFUSIBLE DE 8 AMPERIOS PARA PROTECCIÓN DEL LADO DE MEDIA TENSIÓN | 1 | jlmariaca | 2017-01-01 | 2017-01-01 | PROV E INST DE SECCIONADOR FUSIBLE CON PORTAFUSIBLE DE 8 AMPERIOS PARA PROTECCIÓN DEL LADO DE MEDIA TENSIÓN | 0 | 1 | Pza | 1006.6
GM-O-LUM-253 | PROV E INST DE SECCIONADOR FUSIBLE CON PORTAFUSIBLE DE 250 AMPERIOS PARA PROTECCIÓN DEL LADO DE MEDIA TENSIÓN | 1 | jlmariaca | 2017-01-01 | 2017-01-01 | PROV E INST DE SECCIONADOR FUSIBLE CON PORTAFUSIBLE DE 250 AMPERIOS PARA PROTECCIÓN DEL LADO DE MEDIA TENSIÓN | 0 | 1 | Pza | 1055.58
GM-O-LUM-254 | PROV E INST DE PARARRAYOS | 1 | jlmariaca | 2017-01-01 | 2017-01-01 | PROV E INST DE PARARRAYOS | 0 | 1 | Pza | 1306.7
GM-O-LUM-259 | PROV Y MONTAJE DE TABLERO TD-E11 | 1 | jlmariaca | 2017-01-01 | 2017-01-01 | PROV Y MONTAJE DE TABLERO TD-E11 | 0 | 1 | Gl | 4971.52
GM-O-LUM-260 | PROV Y MONTAJE DE TABLERO TD-E 21 | 1 | jlmariaca | 2017-01-01 | 2017-01-01 | PROV Y MONTAJE DE TABLERO TD-E 21 | 0 | 1 | Gl | 6279.39
GM-O-LUM-261 | PROV Y MONTAJE DE TABLERO TD-E 31 | 1 | jlmariaca | 2017-01-01 | 2017-01-01 | PROV Y MONTAJE DE TABLERO TD-E 31 | 0 | 1 | Gl | 4870.01
GM-O-LUM-263 | PROV E INSTAL CAJA CONEXION ELECTRICA DE Hº 25x25 | 1 | jlmariaca | 2017-01-01 | 2017-01-01 | PROV E INSTAL CAJA CONEXION ELECTRICA DE Hº 25x25 | 0 | 1 | Pza | 270.84
GM-O-LUM-264 | PROV Y MONTAJE DE TABLERO TD-BE 1 | 1 | jlmariaca | 2017-01-01 | 2017-01-01 | PROV Y MONTAJE DE TABLERO TD-BE 1 | 0 | 1 | Gl | 4452.37
GM-O-LUM-282 | PROV E INST DE TUBOS PARA INST ELECTRICA PVC 5/8" | 1 | jlmariaca | 2017-01-01 | 2017-01-01 | PROV E INST DE TUBOS PARA INST ELECTRICA PVC 5/8" | 0 | 1 | ml | 8.36
GM-O-LUM-283 | PROV E INST DE CABLE BIPOLAR DE Cu Nro 20 AWG | 1 | jlmariaca | 2017-01-01 | 2017-01-01 | PROV E INST DE CABLE BIPOLAR DE Cu Nro 20 AWG | 0 | 1 | ml | 8.82
GM-O-LUM-284 | PROV E INST DE LUMINARIA INCANDESCENTE DE 60W | 1 | jlmariaca | 2017-01-01 | 2017-01-01 | PROV E INST DE LUMINARIA INCANDESCENTE DE 60W | 0 | 1 | Pza | 59.78
GM-O-LUM-285 | PROV E INSTALACION DE LUMINARIA INCANDESCENTE DE 100W | 1 | jlmariaca | 2017-01-01 | 2017-01-01 | PROV E INSTALACION DE LUMINARIA INCANDESCENTE DE 100W | 0 | 1 | Pza | 35.3
GM-O-LUM-287 | PROV E INST DE TERMOMAGNETICO BIPOLAR DE 16A | 1 | jlmariaca | 2017-01-01 | 2017-01-01 | PROV E INST DE TERMOMAGNETICO BIPOLAR DE 16A | 0 | 1 | Pza | 143
GM-O-LUM-288 | PROV E INST DE TERMOMAGNETICO BIPOLAR DE 20A | 1 | jlmariaca | 2017-01-01 | 2017-01-01 | PROV E INST DE TERMOMAGNETICO BIPOLAR DE 20A | 0 | 1 | Pza | 145.45
GM-O-LUM-289 | PROV E INST DE TERMOMAGNETICO BIPOLAR DE 32A | 1 | jlmariaca | 2017-01-01 | 2017-01-01 | PROV E INST DE TERMOMAGNETICO BIPOLAR DE 32A | 0 | 1 | Pza | 179.97
GM-O-LUM-290 | PROV E INST DE BREACKERTRIFASICO DE 80A | 1 | jlmariaca | 2017-01-01 | 2017-01-01 | PROV E INST DE BREACKERTRIFASICO DE 80A | 0 | 1 | Pza | 954.8
GM-O-LUM-291 | PROV Y COLOC DE PULSADOR EN PLACA | 1 | jlmariaca | 2017-01-01 | 2017-01-01 | PROV Y COLOC DE PULSADOR EN PLACA | 0 | 1 | Pza | 42.23
GM-O-LUM-292 | PROV Y COLOC DE TIMBRE CHICHARRA | 1 | jlmariaca | 2017-01-01 | 2017-01-01 | PROV Y COLOC DE TIMBRE CHICHARRA | 0 | 1 | Pza | 47.01
GM-O-LUM-293 | PROV Y EMPLAZAMIENTO CAJA PARA TELEFONO 20X20X15 cm. | 1 | jlmariaca | 2017-01-01 | 2017-01-01 | PROV Y EMPLAZAMIENTO CAJA PARA TELEFONO 20X20X15 cm. | 0 | 1 | Pza | 408.63
GM-O-LUM-294 | PROV Y EMPLAZAMIENTO TABLERO DE DISTRIBUCION 16 TERMICOS BIPOLARES | 1 | jlmariaca | 2017-01-01 | 2017-01-01 | PROV Y EMPLAZAMIENTO TABLERO DE DISTRIBUCION 16 TERMICOS BIPOLARES | 0 | 1 | Pza | 969.87
GM-O-LUM-295 | PROV Y EMPLAZAMIENTO TABLERO DE MEDICION Y DISTRIBUCION GRAL MET | 1 | jlmariaca | 2017-01-01 | 2017-01-01 | PROV Y EMPLAZAMIENTO TABLERO DE MEDICION Y DISTRIBUCION GRAL MET | 0 | 1 | Pza | 2028.22
GM-O-LUM-296 | PROV E INST DE INTERRUPTOR TERMICO BIPOLAR 25 AMP C/ INST ELECTRICA | 1 | jlmariaca | 2017-01-01 | 2017-01-01 | PROV E INST DE INTERRUPTOR TERMICO BIPOLAR 25 AMP C/ INST ELECTRICA | 0 | 1 | Pza | 159.74
GM-O-LUM-305 | PROV E INST DE LAMPARA FLUORESCENTE DE 36W | 1 | jlmariaca | 2017-01-01 | 2017-01-01 | PROV E INST DE LAMPARA FLUORESCENTE DE 36W | 0 | 1 | Pza | 53.5
GM-O-LUM-306 | PROV E INST DE LAMPARA FLUORESCENTE DE 18W | 1 | jlmariaca | 2017-01-01 | 2017-01-01 | PROV E INST DE LAMPARA FLUORESCENTE DE 18W | 0 | 1 | Pza | 71.86
GM-O-LUM-307 | PROV E INST DE CAPACITOR P/LUMINARIA DE 2x36W | 1 | jlmariaca | 2017-01-01 | 2017-01-01 | PROV E INST DE CAPACITOR P/LUMINARIA DE 2x36W | 0 | 1 | Pza | 118.14
GM-O-LUM-308 | PROV E INST DE LUMINARIA CONICA DE SOBREPONER 2x26W | 1 | jlmariaca | 2017-01-01 | 2017-01-01 | PROV E INST DE LUMINARIA CONICA DE SOBREPONER 2x26W | 0 | 1 | Pza | 400.53
GM-O-LUM-310 | PROV E INST DE LUMINARIA CONICA DE SOBREPONER 1x26W | 1 | jlmariaca | 2017-01-01 | 2017-01-01 | PROV E INST DE LUMINARIA CONICA DE SOBREPONER 1x26W | 0 | 1 | Pza | 293.25
GM-O-LUM-311 | PROV E INST TABLERO ELECTRICO, TIPO DUPLEX DE BOMBA ESTACIONARIA 2 HP, 220 V 50 HZ | 1 | jlmariaca | 2017-01-01 | 2017-01-01 | PROV E INST TABLERO ELECTRICO, TIPO DUPLEX DE BOMBA ESTACIONARIA 2 HP, 220 V 50 HZ | 0 | 1 | Pza | 5503.36
GM-O-LUM-312 | PROV E INST DE BANDEJA METALICA 50 cm | 1 | jlmariaca | 2017-01-01 | 2017-01-01 | PROV E INST DE BANDEJA METALICA 50 cm | 0 | 1 | ml | 394.67
GM-O-LUM-314 | PROV Y MONTAJE TABLERO PARA ASCENSORES (de cap 1125 kg) | 1 | jlmariaca | 2017-01-01 | 2017-01-01 | PROV Y MONTAJE TABLERO PARA ASCENSORES (de cap 1125 kg) | 0 | 1 | Pza | 10157.43
GM-O-LUM-315 | DUCTO PVC C-9 1 1/2" | 1 | jlmariaca | 2017-01-01 | 2017-01-01 | DUCTO PVC C-9 1 1/2" | 0 | 1 | ml | 26.5
GM-O-LUM-324 | PROV E INST DE TUBO METALICO ZINCADO 19mm | 1 | jlmariaca | 2017-01-01 | 2017-01-01 | PROV E INST DE TUBO METALICO ZINCADO 19mm | 0 | 1 | m | 28.06
GM-O-LUM-325 | PROV E INST DE TUBO METALICO ZINCADO 19mm (FINES) | 1 | jlmariaca | 2017-01-01 | 2017-01-01 | PROV E INST DE TUBO METALICO ZINCADO 19mm (FINES) | 0 | 1 | Pza | 123.43
GM-O-LUM-328 | PROV E INST CAJA DERIVACION METALICA 1.5mm 15X30X30cm | 1 | jlmariaca | 2017-01-01 | 2017-01-01 | PROV E INST CAJA DERIVACION METALICA 1.5mm 15X30X30cm | 0 | 1 | Pza | 264.93
GM-O-LUM-330 | PROV E INST CABLECANAL METALICO 6X10cm CINCADO | 1 | jlmariaca | 2017-01-01 | 2017-01-01 | PROV E INST CABLECANAL METALICO 6X10cm CINCADO | 0 | 1 | m | 81.04
GM-O-LUM-331 | PROV E INST CONECTOR UNION CABLECANAL 0.2X5.7X12cm | 1 | jlmariaca | 2017-01-01 | 2017-01-01 | PROV E INST CONECTOR UNION CABLECANAL 0.2X5.7X12cm | 0 | 1 | Pza | 12.11
GM-O-LUM-332 | PROV E INST CODO CABLECANAL 90º DE 6X10cm | 1 | jlmariaca | 2017-01-01 | 2017-01-01 | PROV E INST CODO CABLECANAL 90º DE 6X10cm | 0 | 1 | Pza | 94.13
GM-O-LUM-334 | RETIRO DE INSTALACIONES ELECTRICAS INTERNAS | 1 | jlmariaca | 2017-01-01 | 2017-01-01 | RETIRO DE INSTALACIONES ELECTRICAS INTERNAS | 0 | 1 | Pto | 38.02
GM-O-LUM-341 | PROV E INST CABLE UTP CATEGORIA 5E | 1 | jlmariaca | 2017-01-01 | 2017-01-01 | PROV E INST CABLE UTP CATEGORIA 5E | 0 | 1 | m | 14.82
GM-O-LUM-342 | PROV E INST DE CAJA DE DISTRIBUCION DE RED 25cm | 1 | jlmariaca | 2017-01-01 | 2017-01-01 | PROV E INST DE CAJA DE DISTRIBUCION DE RED 25cm | 0 | 1 | Pza | 94.17
GM-O-LUM-343 | PROV E INST LUMINARIA SPOT TDSH/8482/2X26W 4000K | 1 | jlmariaca | 2017-01-01 | 2017-01-01 | PROV E INST LUMINARIA SPOT TDSH/8482/2X26W 4000K | 0 | 1 | Pza | 269.98
GM-O-LUM-344 | PROV E INST DE LUMINARIA FLUORESCENTE ADOSAR TCS 2 X 36W/84 | 1 | jlmariaca | 2017-01-01 | 2017-01-01 | PROV E INST DE LUMINARIA FLUORESCENTE ADOSAR TCS 2 X 36W/84 | 0 | 1 | Pza | 370.09
GM-O-LUM-345 | PROV E INST LUMINARIA FLUORESCENTE 1X36W/84 TIPO CORNER | 1 | jlmariaca | 2017-01-01 | 2017-01-01 | PROV E INST LUMINARIA FLUORESCENTE 1X36W/84 TIPO CORNER | 0 | 1 | Pza | 421.67
GM-O-LUM-346 | PROV E INST DE LUMINARIA FLUORESCENTE TCS 229 2X36W/84 P/ADOSAR | 1 | jlmariaca | 2017-01-01 | 2017-01-01 | PROV E INST DE LUMINARIA FLUORESCENTE TCS 229 2X36W/84 P/ADOSAR | 0 | 1 | Pza | 479.05
GM-O-LUM-347 | PROV E INST DE LUMINARIA TIPO SPOT DE PISO SODIO 70W | 1 | jlmariaca | 2017-01-01 | 2017-01-01 | PROV E INST DE LUMINARIA TIPO SPOT DE PISO SODIO 70W | 0 | 1 | Pza | 1083.47
GM-O-LUM-348 | PROV E INST TEE CABLECANAL 40x6 | 1 | jlmariaca | 2017-01-01 | 2017-01-01 | PROV E INST TEE CABLECANAL 40x6 | 0 | 1 | Pza | 523.78
GM-O-LUM-349 | PROV E INST CODO CABLECANAL 40x6 | 1 | jlmariaca | 2017-01-01 | 2017-01-01 | PROV E INST CODO CABLECANAL 40x6 | 0 | 1 | Pza | 581.32
GM-O-LUM-361 | PROV E INST DE LUMINARIA SPOT DICROICO GU 10/50 W 230 V | 1 | jlmariaca | 2017-01-01 | 2017-01-01 | PROV E INST DE LUMINARIA SPOT DICROICO GU 10/50 W 230 V | 0 | 1 | Pza | 238.3
GM-O-LUM-362 | PROV E INST LUMINARIA FLUORESCENTE PL 2X36W/84 RECTANGULAR | 1 | jlmariaca | 2017-01-01 | 2017-01-01 | PROV E INST LUMINARIA FLUORESCENTE PL 2X36W/84 RECTANGULAR | 0 | 1 | Pza | 234.17
GM-O-LUM-363 | PROV E INST DE LUMINARIA FLUORESCENTE TCS229 2X18W/86 ADOSAR | 1 | jlmariaca | 2017-01-01 | 2017-01-01 | PROV E INST DE LUMINARIA FLUORESCENTE TCS229 2X18W/86 ADOSAR | 0 | 1 | Pza | 318.94
GM-O-LUM-364 | PROV E INST LUMINARIA SPOT 1/150W HALOGENURO METALICO | 1 | jlmariaca | 2017-01-01 | 2017-01-01 | PROV E INST LUMINARIA SPOT 1/150W HALOGENURO METALICO | 0 | 1 | Pza | 649.75
GM-O-LUM-365 | PROV Y COLOC TOMACORRIENTE DE PISO DOBLE | 1 | jlmariaca | 2017-01-01 | 2017-01-01 | PROV Y COLOC TOMACORRIENTE DE PISO DOBLE | 0 | 1 | Pza | 197.07
GM-O-LUM-369 | PROV E INST LUMINARIA TIPO CARTEL | 1 | jlmariaca | 2017-01-01 | 2017-01-01 | PROV E INST LUMINARIA TIPO CARTEL | 0 | 1 | Pza | 2755.51
GM-O-LUM-371 | PROV E INST CABLE CANAL 40X6 cm INCL ACCESORIOS | 1 | jlmariaca | 2017-01-01 | 2017-01-01 | PROV E INST CABLE CANAL 40X6 cm INCL ACCESORIOS | 0 | 1 | m | 621.73
GM-O-LUM-372 | PROV E INST DE LUMINARIA SPOT C/LED D=10 CM | 1 | jlmariaca | 2017-01-01 | 2017-01-01 | PROV E INST DE LUMINARIA SPOT C/LED D=10 CM | 0 | 1 | Pza | 185.85
GM-O-LUM-374 | PROV E INST LUMINARIA DECORATIVA PL 2X80W INCLUY POSTE H=3,50 | 1 | jlmariaca | 2017-01-01 | 2017-01-01 | PROV E INST LUMINARIA DECORATIVA PL 2X80W INCLUY POSTE H=3,50 | 0 | 1 | Pza | 3519.83
GM-O-LUM-375 | PROV E INST LUMINARIA LINEAL C/LED 0,2X2 M2 | 1 | jlmariaca | 2017-01-01 | 2017-01-01 | PROV E INST LUMINARIA LINEAL C/LED 0,2X2 M2 | 0 | 1 | Pza | 2372.12
GM-O-LUM-376 | PROV E INST TRANSFORMADOR 200 KVA, 6.9-11.9/0.4-0.231 KV | 1 | jlmariaca | 2017-01-01 | 2017-01-01 | PROV E INST TRANSFORMADOR 200 KVA, 6.9-11.9/0.4-0.231 KV | 0 | 1 | Pza | 100799.68
GM-O-LUM-377 | PROV Y MONTAJE TABLERO DE DISTRIBUCION 30x30 CM TDE1 | 1 | jlmariaca | 2017-01-01 | 2017-01-01 | PROV Y MONTAJE TABLERO DE DISTRIBUCION 30x30 CM TDE1 | 0 | 1 | Pza | 1276.59
GM-O-LUM-393 | PROV INST Y CONEX DE LUMINARIA FLUORESCENTE 2 x 40 W/84 | 1 | jlmariaca | 2017-01-01 | 2017-01-01 | PROV INST Y CONEX DE LUMINARIA FLUORESCENTE 2 x 40 W/84 | 0 | 1 | Pza | 441.87
GM-O-LUM-397 | PROV E INST ABRAZADERA METALICA 3/4" MEDIA LUNA | 1 | jlmariaca | 2017-01-01 | 2017-01-01 | PROV E INST ABRAZADERA METALICA 3/4" MEDIA LUNA | 0 | 1 | Pza | 6.94
GM-O-LUM-399 | PROVISION E INST. LUMINARIA APLIQUE PARA EXTERIOR CON AHORRADOR DE 20 W | 1 | jlmariaca | 2017-01-01 | 2017-01-01 | PROVISION E INST. LUMINARIA APLIQUE PARA EXTERIOR CON AHORRADOR DE 20 W | 0 | 1 | Pza | 124.96
GM-O-LUM-400 | PROV. INST. PORTERO ELECTRICO CON 8 CITOFONOS | 1 | jlmariaca | 2017-01-01 | 2017-01-01 | PROV. INST. PORTERO ELECTRICO CON 8 CITOFONOS | 0 | 1 | Pza | 3948.86
GM-O-LUM-401 | PROV. INSTALACION CABLE MULTIPAR DE 24 HILOS | 1 | jlmariaca | 2017-01-01 | 2017-01-01 | PROV. INSTALACION CABLE MULTIPAR DE 24 HILOS | 0 | 1 | m | 33.6
GM-O-LUM-402 | PROV E INST TABLERO METALICO DE ACOMETIDA PARA COMUNICACION O SEÑAL DE TV | 1 | jlmariaca | 2017-01-01 | 2017-01-01 | PROV E INST TABLERO METALICO DE ACOMETIDA PARA COMUNICACION O SEÑAL DE TV | 0 | 1 | Pza | 631.69
GM-O-LUM-403 | PROV. E INST. DE PLACA PARA ANTENA DE TELEVISION | 1 | jlmariaca | 2017-01-01 | 2017-01-01 | PROV. E INST. DE PLACA PARA ANTENA DE TELEVISION | 0 | 1 | Pza | 86.86
GM-O-LUM-404 | PROVISION E INST. FOCO AHORRADOR DE 15 W CON SOQUET | 1 | jlmariaca | 2017-01-01 | 2017-01-01 | PROVISION E INST. FOCO AHORRADOR DE 15 W CON SOQUET | 0 | 1 | Pza | 42.04
GM-O-LUM-405 | PROVISION E INST. FOCO AHORRADOR DE 20 W CON SOQUET | 1 | jlmariaca | 2017-01-01 | 2017-01-01 | PROVISION E INST. FOCO AHORRADOR DE 20 W CON SOQUET | 0 | 1 | Pza | 43.61
GM-O-LUM-406 | PROVISION E INST. FOCO AHORRADOR DE 36 W CON SOQUET | 1 | jlmariaca | 2017-01-01 | 2017-01-01 | PROVISION E INST. FOCO AHORRADOR DE 36 W CON SOQUET | 0 | 1 | Pza | 43.27
GM-O-LUM-407 | PROV INSTALACION DE TABLERO DE 8 MEDIDORES CON ACCESORIOS ISO 9001 | 1 | jlmariaca | 2017-01-01 | 2017-01-01 | PROV INSTALACION DE TABLERO DE 8 MEDIDORES CON ACCESORIOS ISO 9001 | 0 | 1 | Pza | 6304.7
GM-O-LUM-408 | PROV INSTALACION DE TABLERO DE 9 MEDIDORES CON ACCESORIOS ISO 9001 | 1 | jlmariaca | 2017-01-01 | 2017-01-01 | PROV INSTALACION DE TABLERO DE 9 MEDIDORES CON ACCESORIOS ISO 9001 | 0 | 1 | Pza | 7869.23
GM-O-LUM-410 | PROVISION Y COLOCACION PROGRAMADOR LOGICO CONTROLABLE (MICRO PLC LOGO) | 1 | jlmariaca | 2017-01-01 | 2017-01-01 | PROVISION Y COLOCACION PROGRAMADOR LOGICO CONTROLABLE (MICRO PLC LOGO) | 0 | 1 | Pza | 7959
GM-O-LUM-411 | TRANSFORMADOR DE AMPERAJE CT/S 15 A 200 A | 1 | jlmariaca | 2017-01-01 | 2017-01-01 | TRANSFORMADOR DE AMPERAJE CT/S 15 A 200 A | 0 | 1 | Pza | 303.81
GM-O-LUM-416 | TABLERO GENERAL 90 X 100 | 1 | jlmariaca | 2017-01-01 | 2017-01-01 | TABLERO GENERAL 90 X 100 | 0 | 1 | Pza | 15039.09
GM-O-LUM-419 | CAJA METALICA DE PROTECCION LUMINARIA | 1 | jlmariaca | 2017-01-01 | 2017-01-01 | CAJA METALICA DE PROTECCION LUMINARIA | 0 | 1 | Pza | 495.89
GM-O-LUM-477 | DUCTO ELECTRICO PVC CONDUIT D=1 PLG | 1 | jlmariaca | 2017-01-01 | 2017-01-01 | DUCTO ELECTRICO PVC CONDUIT D=1 PLG | 0 | 1 | m | 68.48
GM-O-LUM-478 | PROV Y EMPLAZAMIENTO DE POSTE T/ TELESCOPICO SIN BASE Y CANASTILLO H = 9.52 m | 1 | jlmariaca | 2017-01-01 | 2017-01-01 | PROV Y EMPLAZAMIENTO DE POSTE T/ TELESCOPICO SIN BASE Y CANASTILLO H = 9.52 m | 0 | 1 | Pza | 2764.33
GM-O-LUM-479 | PROV Y EMPLAZAMIENTO DE POSTE T/ TELESCOPICO SIN BASE Y CANASTILLO H = 8,00 m | 1 | jlmariaca | 2017-01-01 | 2017-01-01 | PROV Y EMPLAZAMIENTO DE POSTE T/ TELESCOPICO SIN BASE Y CANASTILLO H = 8,00 m | 0 | 1 | Pza | 2300.76
GM-O-LUM-480 | PROV Y EMPLAZAMIENTO DE POSTE T/ TELESCOPICO SIN BASE Y CANASTILLO H = 6,00 m | 1 | jlmariaca | 2017-01-01 | 2017-01-01 | PROV Y EMPLAZAMIENTO DE POSTE T/ TELESCOPICO SIN BASE Y CANASTILLO H = 6,00 m | 0 | 1 | Pza | 2178.32
GM-O-LUM-482 | PROV E INST DE BRAZO PARA LUMINARIA TIPO 3 | 1 | jlmariaca | 2017-01-01 | 2017-01-01 | PROV E INST DE BRAZO PARA LUMINARIA TIPO 3 | 0 | 1 | Pza | 257.02
GM-O-LUM-485 | PROV E INST DE LUMINARIA DECORATIVA DE HALURO METALICO 150 W | 1 | jlmariaca | 2017-01-01 | 2017-01-01 | PROV E INST DE LUMINARIA DECORATIVA DE HALURO METALICO 150 W | 0 | 1 | Pza | 2439.92
GM-O-LUM-486 | PROV E INST PROYECTOR ANTIVANDALICO FOCALIZADO DE HALOGENURO METALICO 150 W | 1 | jlmariaca | 2017-01-01 | 2017-01-01 | PROV E INST PROYECTOR ANTIVANDALICO FOCALIZADO DE HALOGENURO METALICO 150 W | 0 | 1 | Pza | 5134.99
GM-O-LUM-487 | PROV E INST DE LUMINARIA DE LED VIAL OPTICO DE PISO PARA ESPACIOS | 1 | jlmariaca | 2017-01-01 | 2017-01-01 | PROV E INST DE LUMINARIA DE LED VIAL OPTICO DE PISO PARA ESPACIOS | 0 | 1 | Pza | 7824.93
GM-O-LUM-488 | PROV E INST DE CAJA RECTANGULAR METALICA 40 X 40 CM | 1 | jlmariaca | 2017-01-01 | 2017-01-01 | PROV E INST DE CAJA RECTANGULAR METALICA 40 X 40 CM | 0 | 1 | Pza | 506.72
GM-O-LUM-489 | PROV Y EMPLAZAMIENTO DE POSTE METALICO DE BRAZO SIMPLE H=7.5 m CON BASE Y CANASTILLO | 1 | jlmariaca | 2017-01-01 | 2017-01-01 | PROV Y EMPLAZAMIENTO DE POSTE METALICO DE BRAZO SIMPLE H=7.5 m CON BASE Y CANASTILLO | 0 | 1 | Pza | 2571.11
GM-O-LUM-490 | PROV E INST DE CABLE FLEXIBLE DE Cu MONOPOLAR 95 mm2 THW | 1 | jlmariaca | 2017-01-01 | 2017-01-01 | PROV E INST DE CABLE FLEXIBLE DE Cu MONOPOLAR 95 mm2 THW | 0 | 1 | m | 180.44
GM-O-LUM-491 | PROV E INST DE CABLE FLEXIBLE DE Cu MONOPOLAR 120 mm2 THW | 1 | jlmariaca | 2017-01-01 | 2017-01-01 | PROV E INST DE CABLE FLEXIBLE DE Cu MONOPOLAR 120 mm2 THW | 0 | 1 | m | 221.93
GM-O-LUM-492 | PROV E INST DE CABLE FLEXIBLE DE Cu MONOPOLAR 150 mm2 THW | 1 | jlmariaca | 2017-01-01 | 2017-01-01 | PROV E INST DE CABLE FLEXIBLE DE Cu MONOPOLAR 150 mm2 THW | 0 | 1 | m | 295.33
GM-O-LUM-493 | PROV E INST DE CABLE FLEXIBLE DE Cu MONOPOLAR 185 mm2 THW | 1 | jlmariaca | 2017-01-01 | 2017-01-01 | PROV E INST DE CABLE FLEXIBLE DE Cu MONOPOLAR 185 mm2 THW | 0 | 1 | m | 369.4
GM-O-LUM-495 | PROV E INST DE LUMINARIA CON REJILLA EMPOTRABLE 4x20 W DE 60 cm x 60 cm | 1 | jlmariaca | 2017-01-01 | 2017-01-01 | PROV E INST DE LUMINARIA CON REJILLA EMPOTRABLE 4x20 W DE 60 cm x 60 cm | 0 | 1 | Pza | 520.05
GM-O-LUM-496 | PROV E INST DE CABLE UTP BLINDADO CATEGORIA 5e | 1 | jlmariaca | 2017-01-01 | 2017-01-01 | PROV E INST DE CABLE UTP BLINDADO CATEGORIA 5e | 0 | 1 | m | 19.37
GM-O-LUM-498 | PROV E INST CABLE DE CU MONOPOLAR Nº 500 MCM AWG TW 37 HILOS | 1 | jlmariaca | 2017-01-01 | 2017-01-01 | PROV E INST CABLE DE CU MONOPOLAR Nº 500 MCM AWG TW 37 HILOS | 0 | 1 | m | 505.81
GM-O-LUM-499 | PROV E INST DE PLACA SIMPLE CON CONECTOR RJ-45 CATEGORIA 5e | 1 | jlmariaca | 2017-01-01 | 2017-01-01 | PROV E INST DE PLACA SIMPLE CON CONECTOR RJ-45 CATEGORIA 5e | 0 | 1 | Pza | 52.62
GM-O-LUM-500 | PROV E INST CABLE DE CU MONOPOLAR Nº 400 MCM AWG TW 37 HILOS | 1 | jlmariaca | 2017-01-01 | 2017-01-01 | PROV E INST CABLE DE CU MONOPOLAR Nº 400 MCM AWG TW 37 HILOS | 0 | 1 | m | 520.11
GM-O-LUM-501 | PROV E INST CABLE DE CU MONOPOLAR Nº 1/0 AWG THW 19 HILOS | 1 | jlmariaca | 2017-01-01 | 2017-01-01 | PROV E INST CABLE DE CU MONOPOLAR Nº 1/0 AWG THW 19 HILOS | 0 | 1 | m | 112.1
GM-O-LUM-502 | PROV E INST CABLE DE CU MONOPOLAR Nº 2 AWG THW 7 HILOS | 1 | jlmariaca | 2017-01-01 | 2017-01-01 | PROV E INST CABLE DE CU MONOPOLAR Nº 2 AWG THW 7 HILOS | 0 | 1 | m | 83.85
GM-O-LUM-503 | PROV E INST CABLE DE CU MONOPOLAR Nº 4 AWG THW 7 HILOS | 1 | jlmariaca | 2017-01-01 | 2017-01-01 | PROV E INST CABLE DE CU MONOPOLAR Nº 4 AWG THW 7 HILOS | 0 | 1 | m | 47.36
GM-O-LUM-504 | PROV E INST CABLE DE CU MONOPOLAR Nº 6 AWG THW 7 HILOS | 1 | jlmariaca | 2017-01-01 | 2017-01-01 | PROV E INST CABLE DE CU MONOPOLAR Nº 6 AWG THW 7 HILOS | 0 | 1 | m | 35.64
GM-O-LUM-506 | PROV E INST CABLE DE CU MONOPOLAR Nº 10 AWG THW 7 HILOS | 1 | jlmariaca | 2017-01-01 | 2017-01-01 | PROV E INST CABLE DE CU MONOPOLAR Nº 10 AWG THW 7 HILOS | 0 | 1 | m | 20.99
GM-O-LUM-507 | PROV E INST CABLE DE CU MONOPOLAR Nº 12 AWG THW 7 HILOS | 1 | jlmariaca | 2017-01-01 | 2017-01-01 | PROV E INST CABLE DE CU MONOPOLAR Nº 12 AWG THW 7 HILOS | 0 | 1 | m | 9.79
GM-O-LUM-508 | PROV E INST CABLE DE CU MONOPOLAR Nº 14 AWG THW 7 HILOS | 1 | jlmariaca | 2017-01-01 | 2017-01-01 | PROV E INST CABLE DE CU MONOPOLAR Nº 14 AWG THW 7 HILOS | 0 | 1 | m | 7.69
GM-O-LUM-509 | PROV E INST DE CABLE ASBESTADO Nº 12 AWG | 1 | jlmariaca | 2017-01-01 | 2017-01-01 | PROV E INST DE CABLE ASBESTADO Nº 12 AWG | 0 | 1 | m | 29.1
GM-O-LUM-510 | LIMPIEZA, MANT E INST DE LUM DECORATIVA TIPO 1 H= 0,5m | 1 | jlmariaca | 2017-01-01 | 2017-01-01 | LIMPIEZA, MANT E INST DE LUM DECORATIVA TIPO 1 H= 0,5m | 0 | 1 | Pza | 1121.34
GM-O-LUM-511 | LIMPIEZA MANT E INST DE LUM DECORATIVA TIPO 2 DE H=0,7m | 1 | jlmariaca | 2017-01-01 | 2017-01-01 | LIMPIEZA MANT E INST DE LUM DECORATIVA TIPO 2 DE H=0,7m | 0 | 1 | Pza | 1121.34
GM-O-LUM-512 | LIMPIEZA MANT E INST DE LUM DECORATIVA TIPO 3 DE H=3,5 m | 1 | jlmariaca | 2017-01-01 | 2017-01-01 | LIMPIEZA MANT E INST DE LUM DECORATIVA TIPO 3 DE H=3,5 m | 0 | 1 | Pza | 1063.97
GM-O-LUM-513 | LIMPIEZA MANT E INST DE LUM DECORATIVA TIPO 4 DE H=3m | 1 | jlmariaca | 2017-01-01 | 2017-01-01 | LIMPIEZA MANT E INST DE LUM DECORATIVA TIPO 4 DE H=3m | 0 | 1 | Pza | 2140.78
GM-O-LUM-514 | LIMPIEZA MANT E INST DE LUM TIPO 5 DE H=5m | 1 | jlmariaca | 2017-01-01 | 2017-01-01 | LIMPIEZA MANT E INST DE LUM TIPO 5 DE H=5m | 0 | 1 | Pza | 815.69
GM-O-LUM-515 | LIMPIEZA MANT E INST DE LUM DECORATIVA TIPO 6, DE H=5,5 m | 1 | jlmariaca | 2017-01-01 | 2017-01-01 | LIMPIEZA MANT E INST DE LUM DECORATIVA TIPO 6, DE H=5,5 m | 0 | 1 | Pza | 1024.02
GM-O-LUM-516 | LIMPIEZA MANT E INST DE LUM TIPO 7 DE H=5,5 m | 1 | jlmariaca | 2017-01-01 | 2017-01-01 | LIMPIEZA MANT E INST DE LUM TIPO 7 DE H=5,5 m | 0 | 1 | Pza | 710.39
GM-O-LUM-517 | LIMPIEZA MANT E INST DE LUM TIPO 8 DE H=3,5 m | 1 | jlmariaca | 2017-01-01 | 2017-01-01 | LIMPIEZA MANT E INST DE LUM TIPO 8 DE H=3,5 m | 0 | 1 | Pza | 602.54
GM-O-LUM-518 | LIMPIEZA MANT E INST DE LUM DECORATIVA TIPO 9 H= 4m | 1 | jlmariaca | 2017-01-01 | 2017-01-01 | LIMPIEZA MANT E INST DE LUM DECORATIVA TIPO 9 H= 4m | 0 | 1 | Pza | 558.76
GM-O-LUM-519 | LIMPIEZA MANT E INST DE LUM DECORATIVA TIPO 10 H=2m | 1 | jlmariaca | 2017-01-01 | 2017-01-01 | LIMPIEZA MANT E INST DE LUM DECORATIVA TIPO 10 H=2m | 0 | 1 | Pza | 648.92
GM-O-LUM-521 | LIMPIEZA MANT E INST DE LUM TIPO 11 DE H=10m | 1 | jlmariaca | 2017-01-01 | 2017-01-01 | LIMPIEZA MANT E INST DE LUM TIPO 11 DE H=10m | 0 | 1 | Pza | 1104.78
GM-O-LUM-522 | LIMPIEZA MANT E INST DE LUM TIPO 12 H=10m | 1 | jlmariaca | 2017-01-01 | 2017-01-01 | LIMPIEZA MANT E INST DE LUM TIPO 12 H=10m | 0 | 1 | Pza | 1051.99
GM-O-LUM-523 | LIMPIEZA MANT E INST DE PROYECTORES TIPO 13 H=8m | 1 | jlmariaca | 2017-01-01 | 2017-01-01 | LIMPIEZA MANT E INST DE PROYECTORES TIPO 13 H=8m | 0 | 1 | Pza | 619.87
GM-O-LUM-524 | LIMPIEZA MANT E INST DE PROYECTORES TIPO 14 H=8m | 1 | jlmariaca | 2017-01-01 | 2017-01-01 | LIMPIEZA MANT E INST DE PROYECTORES TIPO 14 H=8m | 0 | 1 | Pza | 743.34
GM-O-LUM-525 | LIMPIEZA MANT E INST DE PROYECTORES TIPO 15 H=8m | 1 | jlmariaca | 2017-01-01 | 2017-01-01 | LIMPIEZA MANT E INST DE PROYECTORES TIPO 15 H=8m | 0 | 1 | Pza | 914.76
GM-O-LUM-526 | LIMPIEZA MANT E INST DE PROYECTORES TIPO 16 H=14m | 1 | jlmariaca | 2017-01-01 | 2017-01-01 | LIMPIEZA MANT E INST DE PROYECTORES TIPO 16 H=14m | 0 | 1 | Pza | 1254.16
GM-O-LUM-527 | PROV E INST DE LUMINARIAS DECORATIVAS TIPO 1 H= 0,50 m | 1 | jlmariaca | 2017-01-01 | 2017-01-01 | PROV E INST DE LUMINARIAS DECORATIVAS TIPO 1 H= 0,50 m | 0 | 1 | Pza | 2038.87
GM-O-LUM-528 | PROV E INST DE LUMINARIAS DECORATIVAS TIPO 2 H= 0,70 m | 1 | jlmariaca | 2017-01-01 | 2017-01-01 | PROV E INST DE LUMINARIAS DECORATIVAS TIPO 2 H= 0,70 m | 0 | 1 | Pza | 1880.42
GM-O-LUM-529 | PROV E INSTALACION DE LUM DECORATIVAS TIPO 3 H= 3.5 m | 1 | jlmariaca | 2017-01-01 | 2017-01-01 | PROV E INSTALACION DE LUM DECORATIVAS TIPO 3 H= 3.5 m | 0 | 1 | Pza | 3901.23
GM-O-LUM-530 | PROV E INSTALACION DE LUM DECORATIVAS TIPO 4 H= 3 m | 1 | jlmariaca | 2017-01-01 | 2017-01-01 | PROV E INSTALACION DE LUM DECORATIVAS TIPO 4 H= 3 m | 0 | 1 | Pza | 3705
GM-O-LUM-531 | PROV E INSTALACION DE LUM DECORATIVAS TIPO 6 H= 5,5 m | 1 | jlmariaca | 2017-01-01 | 2017-01-01 | PROV E INSTALACION DE LUM DECORATIVAS TIPO 6 H= 5,5 m | 0 | 1 | Pza | 6581.48
GM-O-LUM-532 | PROV E INSTALACION DE PROYECTORES TIPO 17 H= 0 m | 1 | jlmariaca | 2017-01-01 | 2017-01-01 | PROV E INSTALACION DE PROYECTORES TIPO 17 H= 0 m | 0 | 1 | Pza | 4316.34
GM-O-LUM-534 | LIMPIEZA Y MANTENIMIENTO DE TABLEROS DE DISTRIBUCION | 1 | jlmariaca | 2017-01-01 | 2017-01-01 | LIMPIEZA Y MANTENIMIENTO DE TABLEROS DE DISTRIBUCION | 0 | 1 | Gl | 40501.42
GM-O-LUM-535 | INSTALACION DEL SISTEMA DE PUESTA A TIERRA | 1 | jlmariaca | 2017-01-01 | 2017-01-01 | INSTALACION DEL SISTEMA DE PUESTA A TIERRA | 0 | 1 | Pza | 2592.4
GM-O-LUM-536 | PRUEBAS ELECTRICAS Y FUNCIONAMIENTO DEL SISTEMA DE ALUMBRADO | 1 | jlmariaca | 2017-01-01 | 2017-01-01 | PRUEBAS ELECTRICAS Y FUNCIONAMIENTO DEL SISTEMA DE ALUMBRADO | 0 | 1 | Gl | 50.33
GM-O-LUM-537 | PROV E INST CABLE DE CU MONOPOLAR Nº 1 AWG THW 7 HILOS | 1 | jlmariaca | 2017-01-01 | 2017-01-01 | PROV E INST CABLE DE CU MONOPOLAR Nº 1 AWG THW 7 HILOS | 0 | 1 | m | 107.33
GM-O-LUM-538 | PROV E INST CABLE DE CU MONOPOLAR Nº 2/0 AWG TW 19 HILOS | 1 | jlmariaca | 2017-01-01 | 2017-01-01 | PROV E INST CABLE DE CU MONOPOLAR Nº 2/0 AWG TW 19 HILOS | 0 | 1 | m | 134.32
GM-O-LUM-539 | PROVISION Y COLOCACION LUMINARIA EMERGENCIA = 1 HRS AUTONOMIA | 1 | jlmariaca | 2017-01-01 | 2017-01-01 | PROVISION Y COLOCACION LUMINARIA EMERGENCIA = 1 HRS AUTONOMIA | 0 | 1 | Pza | 216.13
GM-O-LUM-541 | PROVISION E INSTALACION PROYECTOR DE HALURO METALICO DE 75 W, COMPLETO | 1 | jlmariaca | 2017-01-01 | 2017-01-01 | PROVISION E INSTALACION PROYECTOR DE HALURO METALICO DE 75 W, COMPLETO | 0 | 1 | Pza | 508.32
GM-O-LUM-542 | PROVISION E INSTALACION PROYECTOR DE HALURO METALICO DE 150 W, COMPLETO | 1 | jlmariaca | 2017-01-01 | 2017-01-01 | PROVISION E INSTALACION PROYECTOR DE HALURO METALICO DE 150 W, COMPLETO | 0 | 1 | Pza | 1653.13
GM-O-LUM-543 | PROVISION E INSTALACION LUMINARIA DECORATIVA FAROLA DE 2 X 55 W / 1 X 36 W INCLUYE POSTE Y CANASTILLO | 1 | jlmariaca | 2017-01-01 | 2017-01-01 | PROVISION E INSTALACION LUMINARIA DECORATIVA FAROLA DE 2 X 55 W / 1 X 36 W INCLUYE POSTE Y CANASTILLO | 0 | 1 | Pza | 5620.75
GM-O-LUM-544 | PROVISION E INSTALACION LUMINARIA FLUORESCENTE 4X20W P/ADOSAR CON DIFUSOR | 1 | jlmariaca | 2017-01-01 | 2017-01-01 | PROVISION E INSTALACION LUMINARIA FLUORESCENTE 4X20W P/ADOSAR CON DIFUSOR | 0 | 1 | Pza | 575.78
GM-O-LUM-545 | PROVISION E INSTALACION POSTE METALICO BRAZO SIMPLE H=10 M CON BASE Y CANASTILLO | 1 | jlmariaca | 2017-01-01 | 2017-01-01 | PROVISION E INSTALACION POSTE METALICO BRAZO SIMPLE H=10 M CON BASE Y CANASTILLO | 0 | 1 | Pza | 3489.41
GM-O-LUM-546 | PROVISION E INSTALACION LUMINARIA DECORATIVA PARA EXTERIORES 150 W SAP COMPLETA | 1 | jlmariaca | 2017-01-01 | 2017-01-01 | PROVISION E INSTALACION LUMINARIA DECORATIVA PARA EXTERIORES 150 W SAP COMPLETA | 0 | 1 | Pza | 3621.23
GM-O-LUM-547 | PROVISION E INSTALACION LUMINARIA FLUORESCENTE 2X20W P/ADOSAR CON DIFUSOR | 1 | jlmariaca | 2017-01-01 | 2017-01-01 | PROVISION E INSTALACION LUMINARIA FLUORESCENTE 2X20W P/ADOSAR CON DIFUSOR | 0 | 1 | Pza | 232.94
GM-O-LUM-548 | PROVISION E INSTALACION LUMINARIA FLUORESCENTE 4X40W (COMPLETO) P/EMPOTRAR CON DIFUSOR | 1 | jlmariaca | 2017-01-01 | 2017-01-01 | PROVISION E INSTALACION LUMINARIA FLUORESCENTE 4X40W (COMPLETO) P/EMPOTRAR CON DIFUSOR | 0 | 1 | Pza | 724.81
GM-O-LUM-549 | PROVISION E INSTALACION LUMINARIA PLAFON RECTANGULAR DE PARED PARA DOS LAMPARAS COMPACTAS | 1 | jlmariaca | 2017-01-01 | 2017-01-01 | PROVISION E INSTALACION LUMINARIA PLAFON RECTANGULAR DE PARED PARA DOS LAMPARAS COMPACTAS | 0 | 1 | Pza | 145.38
GM-O-LUM-550 | PROVISION E INSTALACION LUMINARIA PLAFON RECTANGULAR DE PARED BORDE TRANSPARENTE PARA UNA LAMPARA COMPACTA | 1 | jlmariaca | 2017-01-01 | 2017-01-01 | PROVISION E INSTALACION LUMINARIA PLAFON RECTANGULAR DE PARED BORDE TRANSPARENTE PARA UNA LAMPARA COMPACTA | 0 | 1 | Pza | 199.37
GM-O-LUM-551 | PROVISION E INSTALACION LUMINARIA APLIQUE DE PARED MEDIA LUNA PARA UNA LAMPARA COMPACTA | 1 | jlmariaca | 2017-01-01 | 2017-01-01 | PROVISION E INSTALACION LUMINARIA APLIQUE DE PARED MEDIA LUNA PARA UNA LAMPARA COMPACTA | 0 | 1 | Pza | 99.46
GM-O-LUM-554 | PROVISION E INSTALACION DE LUMINARIA PUBLICA 150 W VNA | 1 | jlmariaca | 2017-01-01 | 2017-01-01 | PROVISION E INSTALACION DE LUMINARIA PUBLICA 150 W VNA | 0 | 1 | Pto | 2148.17
GM-O-LUM-555 | PROVISION E INSTALACION DE LUMINARIA PUBLICA 70 W VNA | 1 | jlmariaca | 2017-01-01 | 2017-01-01 | PROVISION E INSTALACION DE LUMINARIA PUBLICA 70 W VNA | 0 | 1 | Pto | 1205.38
GM-O-LUM-556 | PROVISION Y COLOCACION LUMINARIA DE EMERGENCIA | 1 | jlmariaca | 2017-01-01 | 2017-01-01 | PROVISION Y COLOCACION LUMINARIA DE EMERGENCIA | 0 | 1 | Pza | 411.76
GM-O-LUM-557 | PROVISION E INSTALACION PROYECTOR ANTIVANDALICO FOCALIZADO DE HALURO METALICO 150w | 1 | jlmariaca | 2017-01-01 | 2017-01-01 | PROVISION E INSTALACION PROYECTOR ANTIVANDALICO FOCALIZADO DE HALURO METALICO 150w | 0 | 1 | Pza | 5134.99
GM-O-LUM-558 | PROVISION Y COLOCACION FOCO AHORRADOR DE 36 W (SIN SOQUET) | 1 | jlmariaca | 2017-01-01 | 2017-01-01 | PROVISION Y COLOCACION FOCO AHORRADOR DE 36 W (SIN SOQUET) | 0 | 1 | Pza | 16.32
GM-O-LUM-559 | PROVISION E INSTALACION LUMINARIA DECORATIVA CONICA, DE HALURO METALICO 150 W | 1 | jlmariaca | 2017-01-01 | 2017-01-01 | PROVISION E INSTALACION LUMINARIA DECORATIVA CONICA, DE HALURO METALICO 150 W | 0 | 1 | Pza | 2868.46
GM-O-LUM-561 | PROV E INST DE LUMINARIA FLUORESCENTE 4 x 20 W PARA EMPOTRAR DE USO HOSPITALARIO CON VIDRIO | 1 | jlmariaca | 2017-01-01 | 2017-01-01 | PROV E INST DE LUMINARIA FLUORESCENTE 4 x 20 W PARA EMPOTRAR DE USO HOSPITALARIO CON VIDRIO | 0 | 1 | Pza | 2647.39
GM-O-LUM-562 | PROVISION E INSTALACION LUMINARIA FLUORESCENTE 1x40w (COMPLETA)PARA EMPOTRAR | 1 | jlmariaca | 2017-01-01 | 2017-01-01 | PROVISION E INSTALACION LUMINARIA FLUORESCENTE 1x40w (COMPLETA)PARA EMPOTRAR | 0 | 1 | Pza | 254.43
GM-O-LUM-563 | PROVISION E INSTALACION LUMINARIA FLUORESCENTE 2x40w CON REJILLA SOBREPUESTA P/EMPOTRAR INCLUYE VIDRIO | 1 | jlmariaca | 2017-01-01 | 2017-01-01 | PROVISION E INSTALACION LUMINARIA FLUORESCENTE 2x40w CON REJILLA SOBREPUESTA P/EMPOTRAR INCLUYE VIDRIO | 0 | 1 | Pza | 504.76
GM-O-LUM-564 | PROVISION Y EMPLAZAMIENTO POSTE METALICO BRAZO DOBLE H=7.5 m CON BASE Y CANASTILLO | 1 | jlmariaca | 2017-01-01 | 2017-01-01 | PROVISION Y EMPLAZAMIENTO POSTE METALICO BRAZO DOBLE H=7.5 m CON BASE Y CANASTILLO | 0 | 1 | Pza | 2938.43
GM-O-LUM-569 | PROV E INST DE TORRE METALICA H=2m Y GANCHO PARA ACOMETIDA ELECTRICA | 1 | jlmariaca | 2017-01-01 | 2017-01-01 | PROV E INST DE TORRE METALICA H=2m Y GANCHO PARA ACOMETIDA ELECTRICA | 0 | 1 | Pza | 891.02
GM-O-LUM-570 | PROV E INST DE ACCESORIOS PARA EL PROGRAMADOR LOGICO CONTROLABLE (MICRO PLC LOGO) | 1 | jlmariaca | 2017-01-01 | 2017-01-01 | PROV E INST DE ACCESORIOS PARA EL PROGRAMADOR LOGICO CONTROLABLE (MICRO PLC LOGO) | 0 | 1 | Gl | 15182.82
GM-O-LUM-571 | PROV E INST DE PLACA SIMPLE PARA CONECTOR RJ-45 CAT6 | 1 | jlmariaca | 2017-01-01 | 2017-01-01 | PROV E INST DE PLACA SIMPLE PARA CONECTOR RJ-45 CAT6 | 0 | 1 | Pza | 29.18
GM-O-LUM-572 | PROV E INST DE PLACA DOBLE PARA CONECTOR RJ-45 CAT6 | 1 | jlmariaca | 2017-01-01 | 2017-01-01 | PROV E INST DE PLACA DOBLE PARA CONECTOR RJ-45 CAT6 | 0 | 1 | Pza | 44.49
GM-O-LUM-573 | PROV E INST JACK CAT 6 | 1 | jlmariaca | 2017-01-01 | 2017-01-01 | PROV E INST JACK CAT 6 | 0 | 1 | Pza | 74.1
GM-O-LUM-574 | PROV E INST DE CABLE COAXIAL PARA SISTEMA DE SONIDO | 1 | jlmariaca | 2017-01-01 | 2017-01-01 | PROV E INST DE CABLE COAXIAL PARA SISTEMA DE SONIDO | 0 | 1 | m | 7.65
GM-O-LUM-575 | PROV E INST DE INTERRUPTOR BREAKER TRIFASICO REGULABLE DE 112-150 A, 690V SIN CAJA | 1 | jlmariaca | 2017-01-01 | 2017-01-01 | PROV E INST DE INTERRUPTOR BREAKER TRIFASICO REGULABLE DE 112-150 A, 690V SIN CAJA | 0 | 1 | Pza | 1458.59
GM-O-LUM-576 | PROV E INST DE INTERRUPTOR BREAKER TRIFASICO REGULABLE DE 140-180A, 600 V SIN CAJA | 1 | jlmariaca | 2017-01-01 | 2017-01-01 | PROV E INST DE INTERRUPTOR BREAKER TRIFASICO REGULABLE DE 140-180A, 600 V SIN CAJA | 0 | 1 | Pza | 2293.43
GM-O-LUM-577 | PROV E INST DE INTERRUPTOR BREAKER TRIFASICO REGULABLE DE 140-200 A, 690 V SIN CAJA | 1 | jlmariaca | 2017-01-01 | 2017-01-01 | PROV E INST DE INTERRUPTOR BREAKER TRIFASICO REGULABLE DE 140-200 A, 690 V SIN CAJA | 0 | 1 | Pza | 2461.56
GM-O-LUM-578 | PROV E INST DE LUMINARIA SPOT P/ADOSAR 2 x 26 W | 1 | jlmariaca | 2017-01-01 | 2017-01-01 | PROV E INST DE LUMINARIA SPOT P/ADOSAR 2 x 26 W | 0 | 1 | Pza | 335.14
GM-O-LUM-579 | PROV E INST DE POLITUBO DE 1" DE ALTA RESISTENCIA | 1 | jlmariaca | 2017-01-01 | 2017-01-01 | PROV E INST DE POLITUBO DE 1" DE ALTA RESISTENCIA | 0 | 1 | ml | 28.62
GM-O-LUM-580 | PROV E INSTALACION DE PROYECTOR DE 70W, HM, H= 0 m | 1 | jlmariaca | 2017-01-01 | 2017-01-01 | PROV E INSTALACION DE PROYECTOR DE 70W, HM, H= 0 m | 0 | 1 | m | 985.97
GM-O-LUM-581 | PROVISION Y COLOCACION DE INTERRUPTOR SIMPLE | 1 | jlmariaca | 2017-01-01 | 2017-01-01 | PROVISION Y COLOCACION DE INTERRUPTOR SIMPLE | 0 | 1 | Pza | 75.84
GM-O-LUM-582 | PROV Y COLOC DE PLACA CON TOMACORRIENTE DOBLE CON TOMA DE TIERRA | 1 | jlmariaca | 2017-01-01 | 2017-01-01 | PROV Y COLOC DE PLACA CON TOMACORRIENTE DOBLE CON TOMA DE TIERRA | 0 | 1 | Pza | 55.69
GM-O-LUM-583 | PROV E INST DE INTERRUPTOR BREAKER TRIFÁSICO REGULABLE DE 175-250 A, 690 V CON CAJA | 1 | jlmariaca | 2017-01-01 | 2017-01-01 | PROV E INST DE INTERRUPTOR BREAKER TRIFÁSICO REGULABLE DE 175-250 A, 690 V CON CAJA | 0 | 1 | Pza | 3214.62
GM-O-LUM-584 | PROVISION E INSTALACION DE FIBRA OPTICA MULTIMODO DE 8 HILOS | 1 | jlmariaca | 2017-01-01 | 2017-01-01 | PROVISION E INSTALACION DE FIBRA OPTICA MULTIMODO DE 8 HILOS | 0 | 1 | m | 24.15
GM-O-LUM-585 | PROV E INST. DE LUMINARIA DE ADOSAR-TIPO LED DE 15W DE USO HOSPITALARIO IP68 | 1 | jlmariaca | 2017-01-01 | 2017-01-01 | PROV E INST. DE LUMINARIA DE ADOSAR-TIPO LED DE 15W DE USO HOSPITALARIO IP68 | 0 | 1 | Pza | 691.2
GM-O-LUM-586 | INSTALACION DE PTO. DE LUMINARIA EN ALTURA | 1 | jlmariaca | 2017-01-01 | 2017-01-01 | INSTALACION DE PTO. DE LUMINARIA EN ALTURA | 0 | 1 | Pto | 67.93
GM-O-LUM-587 | PROV. E INST. DE LUMINARIA DE ADOSAR DE DOBLE HAZ CON DOS LAMPARAS LED DE 6 W | 1 | jlmariaca | 2017-01-01 | 2017-01-01 | PROV. E INST. DE LUMINARIA DE ADOSAR DE DOBLE HAZ CON DOS LAMPARAS LED DE 6 W | 0 | 1 | Pza | 304.09
GM-O-LUM-588 | PROVISION E INSTALACION LUMINARIA DECORATIVA LED DE 60W IP 66 | 1 | jlmariaca | 2017-01-01 | 2017-01-01 | PROVISION E INSTALACION LUMINARIA DECORATIVA LED DE 60W IP 66 | 0 | 1 | Pza | 3561.41
GM-O-LUM-589 | PROV. E INST. REFLECTOR LED 120 W, 12000 LUM | 1 | jlmariaca | 2017-01-01 | 2017-01-01 | PROV. E INST. REFLECTOR LED 120 W, 12000 LUM | 0 | 1 | Pza | 3516.94
GM-O-LUM-590 | PROV. E INST. DE LUMINARIA LED 60X60 CM DE 40 W | 1 | jlmariaca | 2017-01-01 | 2017-01-01 | PROV. E INST. DE LUMINARIA LED 60X60 CM DE 40 W | 0 | 1 | Pza | 1061.52
GM-O-LUM-591 | PROV. E INST. DE LUMINARIA PANEL CIRCULAR DE EMPOTRAR | 1 | jlmariaca | 2017-01-01 | 2017-01-01 | PROV. E INST. DE LUMINARIA PANEL CIRCULAR DE EMPOTRAR | 0 | 1 | Pza | 344.16
GM-O-LUM-592 | PROV. E INST. DE LUMINARIA WALL WASHER RGB DE 36 W | 1 | jlmariaca | 2017-01-01 | 2017-01-01 | PROV. E INST. DE LUMINARIA WALL WASHER RGB DE 36 W | 0 | 1 | Pza | 1264.59
GM-O-LUM-593 | PROV. E INST. DE LUMINARIA TIPO CAMPANA LED 140 W | 1 | jlmariaca | 2017-01-01 | 2017-01-01 | PROV. E INST. DE LUMINARIA TIPO CAMPANA LED 140 W | 0 | 1 | Pza | 4666.1
GM-O-MAC-001 | COLUMNA DE LADRILLO 6H 0,25 x 0,25 MORT 1:5 | 1 | jlmariaca | 2017-01-01 | 2017-01-01 | COLUMNA DE LADRILLO 6H 0,25 x 0,25 MORT 1:5 | 0 | 1 | ml | 97.81
GM-O-MAC-002 | PROVISION Y COLOCADO DE TAMIZ PARA SUMIDERO ABERTURA 5 CM | 1 | jlmariaca | 2017-01-01 | 2017-01-01 | PROVISION Y COLOCADO DE TAMIZ PARA SUMIDERO ABERTURA 5 CM | 0 | 1 | Pza | 434.38
GM-O-MAL-001 | PROV DE MALLA OLIMPICA, REPOSICION (NO INCLUYE TUBO) | 1 | jlmariaca | 2017-01-01 | 2017-01-01 | PROV DE MALLA OLIMPICA, REPOSICION (NO INCLUYE TUBO) | 0 | 1 | m2 | 121.41
GM-O-MAL-002 | PROV Y TENDIDO DE MALLA GALVANIZADA DE TRIPLE TORSION 8 x 10 cm - D = 2.4 mm | 1 | jlmariaca | 2017-01-01 | 2017-01-01 | PROV Y TENDIDO DE MALLA GALVANIZADA DE TRIPLE TORSION 8 x 10 cm - D = 2.4 mm | 0 | 1 | m2 | 53.36
GM-O-MAL-003 | PROV Y TENDIDO DE MALLA GALVANIZADA DE TRIPLE TORSION 8 x 10 cm D = 2.7 mm | 1 | jlmariaca | 2017-01-01 | 2017-01-01 | PROV Y TENDIDO DE MALLA GALVANIZADA DE TRIPLE TORSION 8 x 10 cm D = 2.7 mm | 0 | 1 | m2 | 59.67
GM-O-MAL-004 | PROV Y COLOC DE MALLA OLIMPICA Y TUBOS FG 2" c /2.5 m | 1 | jlmariaca | 2017-01-01 | 2017-01-01 | PROV Y COLOC DE MALLA OLIMPICA Y TUBOS FG 2" c /2.5 m | 0 | 1 | m2 | 221.26
GM-O-MAL-005 | MALLA OLIMPICA Nº 8 | 1 | jlmariaca | 2017-01-01 | 2017-01-01 | MALLA OLIMPICA Nº 8 | 0 | 1 | m2 | 220.77
GM-O-MAL-006 | PROV Y TENDIDO DE MALLA PARA TALUDES INCLUYE ACCESORIOS | 1 | jlmariaca | 2017-01-01 | 2017-01-01 | PROV Y TENDIDO DE MALLA PARA TALUDES INCLUYE ACCESORIOS | 0 | 1 | m2 | 134.15
GM-O-MAL-009 | PROV Y COLOC DE MALLA OLIMPICA COCO FINO H = 2,50 m | 1 | jlmariaca | 2017-01-01 | 2017-01-01 | PROV Y COLOC DE MALLA OLIMPICA COCO FINO H = 2,50 m | 0 | 1 | m2 | 265.9
GM-O-MAL-010 | PROV Y COLOC DE PLETINA 2" X 1/8" EN MALLA OLIMPICA | 1 | jlmariaca | 2017-01-01 | 2017-01-01 | PROV Y COLOC DE PLETINA 2" X 1/8" EN MALLA OLIMPICA | 0 | 1 | ml | 49.97
GM-O-MAL-011 | PROLONGACION PARA PARANTE DE MALLA OLIMPICA TUBO FG 2" | 1 | jlmariaca | 2017-01-01 | 2017-01-01 | PROLONGACION PARA PARANTE DE MALLA OLIMPICA TUBO FG 2" | 0 | 1 | ml | 119.69
GM-O-MAL-012 | MALLA OLIMPICA ALAMBRE No 12, ABERTURA 5X5 CM , TUBULAR 35 MM CADA 2 M | 1 | jlmariaca | 2017-01-01 | 2017-01-01 | MALLA OLIMPICA ALAMBRE No 12, ABERTURA 5X5 CM , TUBULAR 35 MM CADA 2 M | 0 | 1 | m2 | 132.99
GM-O-MAL-013 | PROV Y COLOC DE ANGULAR 1" x 1" PARA SUJECION MALLA OLIMPICA | 1 | jlmariaca | 2017-01-01 | 2017-01-01 | PROV Y COLOC DE ANGULAR 1" x 1" PARA SUJECION MALLA OLIMPICA | 0 | 1 | ml | 97.21
GM-O-MAL-015 | BALLESTA DE ALAMBRE DE PUAS PERFIL ANGULAR DE 11/2"X1/8" | 1 | jlmariaca | 2017-01-01 | 2017-01-01 | BALLESTA DE ALAMBRE DE PUAS PERFIL ANGULAR DE 11/2"X1/8" | 0 | 1 | m2 | 21.22
GM-O-MAL-016 | PROVISION Y COLOCACION MALLA GALVANIZADA DOBLE TORSION 8x10x2.7 | 1 | jlmariaca | 2017-01-01 | 2017-01-01 | PROVISION Y COLOCACION MALLA GALVANIZADA DOBLE TORSION 8x10x2.7 | 0 | 1 | m2 | 87.75
GM-O-MAL-017 | PROVISION Y COLOCADO DE MALLA OLIMPICA Y TUBOS FG 2" c/2.75 (h=5m) | 1 | jlmariaca | 2017-01-01 | 2017-01-01 | PROVISION Y COLOCADO DE MALLA OLIMPICA Y TUBOS FG 2" c/2.75 (h=5m) | 0 | 1 | m2 | 269.24
GM-O-MAL-019 | PROV Y COLOC DE MALLA OLIMPICA H=5M CON TUBOS DE FG 4" Y 3" | 1 | jlmariaca | 2017-01-01 | 2017-01-01 | PROV Y COLOC DE MALLA OLIMPICA H=5M CON TUBOS DE FG 4" Y 3" | 0 | 1 | m | 1481.05
GM-O-MAL-020 | PROV Y COLOC DE MALLA CUADRICULADA ELECTROSOLDADA | 1 | jlmariaca | 2017-01-01 | 2017-01-01 | PROV Y COLOC DE MALLA CUADRICULADA ELECTROSOLDADA | 0 | 1 | m2 | 115.79
GM-O-MAL-021 | MALLA OLIMPICA C/POSTE DE F.G.2" C/SOBRECIM. Y DADOS DE ANCLAJE DE HºCº H=2,50m CON PLETINA 2" X 1/8" | 1 | jlmariaca | 2017-01-01 | 2017-01-01 | MALLA OLIMPICA C/POSTE DE F.G.2" C/SOBRECIM. Y DADOS DE ANCLAJE DE HºCº H=2,50m CON PLETINA 2" X 1/8" | 0 | 1 | m | 389.7
GM-O-MAL-022 | PROVISION Y COLOCADO DE MALLA OLIMPICA (PARA ALTURAS ENTRE 4M A 6M) C/ TUBO FG 3" y 2” | 1 | jlmariaca | 2017-01-01 | 2017-01-01 | PROVISION Y COLOCADO DE MALLA OLIMPICA (PARA ALTURAS ENTRE 4M A 6M) C/ TUBO FG 3" y 2” | 0 | 1 | m2 | 477.88
GM-O-MAL-023 | PROV. Y COLOC. MALLA OLIMPICA DE 1"X 1" (ALAMBRE GALV. Nº 14) SOBRE BASTIDOR METALICO ANGULAR 1"X1/8" | 1 | jlmariaca | 2017-01-01 | 2017-01-01 | PROV. Y COLOC. MALLA OLIMPICA DE 1"X 1" (ALAMBRE GALV. Nº 14) SOBRE BASTIDOR METALICO ANGULAR 1"X1/8" | 0 | 1 | m2 | 352.04
GM-O-MAL-024 | PROV Y COLOC DE ANGULAR 1" x 1/8" PARA SUJECION MALLA OLIMPICA | 1 | jlmariaca | 2017-01-01 | 2017-01-01 | PROV Y COLOC DE ANGULAR 1" x 1/8" PARA SUJECION MALLA OLIMPICA | 0 | 1 | ml | 94.39
GM-O-MAL-025 | PROV. Y COLOC. DE MALLA OLIMPICA CON POSTE DE FG 2 1/2" H=5,00 m C/2.36m CON DADOS DE ANCLAJE DE HºCº DOSIF 1:3:4 (30% DE PIEDRA DESPLAZADORA) | 1 | jlmariaca | 2017-01-01 | 2017-01-01 | PROV. Y COLOC. DE MALLA OLIMPICA CON POSTE DE FG 2 1/2" H=5,00 m C/2.36m CON DADOS DE ANCLAJE DE HºCº DOSIF 1:3:4 (30% DE PIEDRA DESPLAZADORA) | 0 | 1 | m | 1543.36
GM-O-MAL-026 | PROV. Y COLOC. DE MALLA OLIMPICA CON POSTE DE FG 2 1/2" H=2,50 m C/2.43m CON DADOS DE ANCLAJE DE HºCº DOSIF 1:3:4 (30% DE PIEDRA DESPLAZADORA) | 1 | jlmariaca | 2017-01-01 | 2017-01-01 | PROV. Y COLOC. DE MALLA OLIMPICA CON POSTE DE FG 2 1/2" H=2,50 m C/2.43m CON DADOS DE ANCLAJE DE HºCº DOSIF 1:3:4 (30% DE PIEDRA DESPLAZADORA) | 0 | 1 | m | 842.74
GM-O-MAL-027 | PROV Y COLOC DE MALLA OLIMPICA Y TUBOS FG 2" C/2.5 m SIN ALAMBRE DE PUAS | 1 | jlmariaca | 2017-01-01 | 2017-01-01 | PROV Y COLOC DE MALLA OLIMPICA Y TUBOS FG 2" C/2.5 m SIN ALAMBRE DE PUAS | 0 | 1 | m2 | 331.1
GM-O-MAL-028 | PROV E INST DE ESTRUCTURA DE CERRAMIENTO CON TUBO CIRCULAR DE 50 mm | 1 | jlmariaca | 2017-01-01 | 2017-01-01 | PROV E INST DE ESTRUCTURA DE CERRAMIENTO CON TUBO CIRCULAR DE 50 mm | 0 | 1 | m2 | 565.65
GM-O-MAL-029 | PROVISION Y COLOCADO DE MALLA DE RETENCION EN CANALETAS DE CORTE 50 | 1 | jlmariaca | 2017-01-01 | 2017-01-01 | PROVISION Y COLOCADO DE MALLA DE RETENCION EN CANALETAS DE CORTE 50 | 0 | 1 | m | 68.66
GM-O-MAL-030 | PROVISION Y COLOC DE MALLA OLIMPICA Nº 10 ABERTURA 10x10, H=1,9m C/POSTE DE FG 2 1/2", CADA 2,5mY DADOS DE ANCLAJE Y SOBRECIMIENTO DE HºCº DOSIF 1:3:4( 50% PIEDRA DESPLAZADORA) | 1 | jlmariaca | 2017-01-01 | 2017-01-01 | PROVISION Y COLOC DE MALLA OLIMPICA Nº 10 ABERTURA 10x10, H=1,9m C/POSTE DE FG 2 1/2", CADA 2,5mY DADOS DE ANCLAJE Y SOBRECIMIENTO DE HºCº DOSIF 1:3:4( 50% PIEDRA DESPLAZADORA) | 0 | 1 | m2 | 497.22
GM-O-MAM-001 | MAMPOSTERIA DE PIEDRA BRUTA TIPO B MORT 1:4 C/ 1 CARA ENCOF | 1 | jlmariaca | 2017-01-01 | 2017-01-01 | MAMPOSTERIA DE PIEDRA BRUTA TIPO B MORT 1:4 C/ 1 CARA ENCOF | 0 | 1 | m3 | 837.5
GM-O-MAM-002 | MAMPOSTERIA DE PIEDRA BRUTA TIPO B MORT 1:5 C/1 CARA ENCOF | 1 | jlmariaca | 2017-01-01 | 2017-01-01 | MAMPOSTERIA DE PIEDRA BRUTA TIPO B MORT 1:5 C/1 CARA ENCOF | 0 | 1 | m3 | 854.95
GM-O-MAM-003 | MAMPOSTERIA DE PIEDRA CORTADA TIPO A MORT 1:4 | 1 | jlmariaca | 2017-01-01 | 2017-01-01 | MAMPOSTERIA DE PIEDRA CORTADA TIPO A MORT 1:4 | 0 | 1 | m3 | 2182.18
GM-O-MAM-004 | MAMPOSTERIA TIPO A 1:4 (REPARACION INTERIOR BOVEDAS) | 1 | jlmariaca | 2017-01-01 | 2017-01-01 | MAMPOSTERIA TIPO A 1:4 (REPARACION INTERIOR BOVEDAS) | 0 | 1 | m3 | 2110.12
GM-O-MAM-005 | MAMPOSTERIA TIPO B DOSIF. 1:4 (REPARACION INTERIOR BOVEDA) | 1 | jlmariaca | 2017-01-01 | 2017-01-01 | MAMPOSTERIA TIPO B DOSIF. 1:4 (REPARACION INTERIOR BOVEDA) | 0 | 1 | m3 | 961.86
GM-O-MAM-006 | MAMPOSTERIA TIPO B EN GALERIAS FILTRANTES MORT 1:5 | 1 | jlmariaca | 2017-01-01 | 2017-01-01 | MAMPOSTERIA TIPO B EN GALERIAS FILTRANTES MORT 1:5 | 0 | 1 | m3 | 1500.2
GM-O-MAM-007 | MAMPOSTERIA TIPO B PIEDRA VISTA MORT 1:5 | 1 | jlmariaca | 2017-01-01 | 2017-01-01 | MAMPOSTERIA TIPO B PIEDRA VISTA MORT 1:5 | 0 | 1 | m3 | 944.52
GM-O-MAM-008 | MAMPOSTERIA DE PIEDRA EN SECO (NO INCLUYE MATERIAL) | 1 | jlmariaca | 2017-01-01 | 2017-01-01 | MAMPOSTERIA DE PIEDRA EN SECO (NO INCLUYE MATERIAL) | 0 | 1 | m3 | 488.02
GM-O-MAM-009 | MAMPOSTERIA DE PIEDRA BRUTA TIPO B fck= 150 Kg/cm2 C/ 2 CARAS ENCOF | 1 | jlmariaca | 2017-01-01 | 2017-01-01 | MAMPOSTERIA DE PIEDRA BRUTA TIPO B fck= 150 Kg/cm2 C/ 2 CARAS ENCOF | 0 | 1 | m3 | 1043.65
GM-O-MAM-010 | MAMPOSTERIA DE PIEDRA BRUTA TIPO B MORT 1:4 C/ 1 CARA ENCOF. MAS ADITIVO EXPANSOR EN POLVO | 1 | jlmariaca | 2017-01-01 | 2017-01-01 | MAMPOSTERIA DE PIEDRA BRUTA TIPO B MORT 1:4 C/ 1 CARA ENCOF. MAS ADITIVO EXPANSOR EN POLVO | 0 | 1 | m3 | 899.31
GM-O-MAM-011 | MAMPOSTERIA DE PIEDRA BRUTA TIPO B MORT 1:5 C/1 CARA ENCOF. MAS ADITIVO EXPANSOR EN POLVO | 1 | jlmariaca | 2017-01-01 | 2017-01-01 | MAMPOSTERIA DE PIEDRA BRUTA TIPO B MORT 1:5 C/1 CARA ENCOF. MAS ADITIVO EXPANSOR EN POLVO | 0 | 1 | m3 | 905.16
GM-O-MAM-015 | MAMPOSTERIA PIEDRA BRUTA TIPO B C/PROV. Y COLOC. Hº PREMEZCLADO 180 KG/CM3 | 1 | jlmariaca | 2017-01-01 | 2017-01-01 | MAMPOSTERIA PIEDRA BRUTA TIPO B C/PROV. Y COLOC. Hº PREMEZCLADO 180 KG/CM3 | 0 | 1 | m3 | 755.87
GM-O-MAM-016 | PANELES EN AGLOMERADO DE 15 mm | 1 | jlmariaca | 2017-01-01 | 2017-01-01 | PANELES EN AGLOMERADO DE 15 mm | 0 | 1 | m2 | 139.84
GM-O-MAM-017 | MAMPOSTERIA DE PIEDRA BRUTA TIPO B MORT 1:4 C/2 CARA ENCOF C/ACABADO EXTERIOR 3 CARAS | 1 | jlmariaca | 2017-01-01 | 2017-01-01 | MAMPOSTERIA DE PIEDRA BRUTA TIPO B MORT 1:4 C/2 CARA ENCOF C/ACABADO EXTERIOR 3 CARAS | 0 | 1 | m3 | 989.85
GM-O-MAM-019 | CABINA DE SONIDO | 1 | jlmariaca | 2017-01-01 | 2017-01-01 | CABINA DE SONIDO | 0 | 1 | Gl | 31239.12
GM-O-MAM-020 | MAMPOSTERIA DE PIEDRA CORTADA TIPO A MORT 1:4 S/PROV DE PIEDRA | 1 | jlmariaca | 2017-01-01 | 2017-01-01 | MAMPOSTERIA DE PIEDRA CORTADA TIPO A MORT 1:4 S/PROV DE PIEDRA | 0 | 1 | m3 | 691.01
GM-O-MES-001 | MESONES DE HORMIGON ARMADO | 1 | jlmariaca | 2017-01-01 | 2017-01-01 | MESONES DE HORMIGON ARMADO | 0 | 1 | m2 | 453.36
GM-O-MES-002 | MESON DE HORMIGON ARMADO ENLUCIDO | 1 | jlmariaca | 2017-01-01 | 2017-01-01 | MESON DE HORMIGON ARMADO ENLUCIDO | 0 | 1 | m2 | 542.22
GM-O-MES-004 | MESON DE HORMIGON ARMADO REVESTIDO DE CERAMICA | 1 | jlmariaca | 2017-01-01 | 2017-01-01 | MESON DE HORMIGON ARMADO REVESTIDO DE CERAMICA | 0 | 1 | m2 | 629.1
GM-O-MES-009 | REVESTIMIENTO DE MESÓN C/MADERA cedro | 1 | jlmariaca | 2017-01-01 | 2017-01-01 | REVESTIMIENTO DE MESÓN C/MADERA cedro | 0 | 1 | m2 | 509.88
GM-O-MES-010 | MESON DE MELAMINA | 1 | jlmariaca | 2017-01-01 | 2017-01-01 | MESON DE MELAMINA | 0 | 1 | m2 | 470.25
GM-O-MES-011 | MESON CON REVESTIMIENTO DE GRANITO | 1 | jlmariaca | 2017-01-01 | 2017-01-01 | MESON CON REVESTIMIENTO DE GRANITO | 0 | 1 | m | 919.79
GM-O-MES-012 | CENEFA DE GRANITO PARA MESON | 1 | jlmariaca | 2017-01-01 | 2017-01-01 | CENEFA DE GRANITO PARA MESON | 0 | 1 | m | 159.58
GM-O-MES-014 | MESON DE HORMIGON ARMADO REVESTIDO DE PORCELANATO 6 MM | 1 | jlmariaca | 2017-01-01 | 2017-01-01 | MESON DE HORMIGON ARMADO REVESTIDO DE PORCELANATO 6 MM | 0 | 1 | m2 | 753.33
GM-O-MES-015 | MESON DE HORMIGON ARMADO REVESTIDO DE PORCELANATO Y VIDRIO TEMPLADO | 1 | jlmariaca | 2017-01-01 | 2017-01-01 | MESON DE HORMIGON ARMADO REVESTIDO DE PORCELANATO Y VIDRIO TEMPLADO | 0 | 1 | m2 | 852.08
GM-O-MES-016 | PROVISION Y COLOCADO MESON DE GRANITO (INCLUYE SOPORTE) | 1 | jlmariaca | 2017-01-01 | 2017-01-01 | PROVISION Y COLOCADO MESON DE GRANITO (INCLUYE SOPORTE) | 0 | 1 | ml | 1111.34
GM-O-MES-017 | ARMADO MUEBLE EN TRUPAN LAQUEADO CON VIDRIO TEMPLADO Y LUCES LED (SEGÚN DISEÑO) | 1 | jlmariaca | 2017-01-01 | 2017-01-01 | ARMADO MUEBLE EN TRUPAN LAQUEADO CON VIDRIO TEMPLADO Y LUCES LED (SEGÚN DISEÑO) | 0 | 1 | Pza | 16415.05
GM-O-MES-018 | PROV Y COLOC MESON DE GRANITO MARMOLADO CON ESTRUCTURA METALICA | 1 | jlmariaca | 2017-01-01 | 2017-01-01 | PROV Y COLOC MESON DE GRANITO MARMOLADO CON ESTRUCTURA METALICA | 0 | 1 | m2 | 2428.61
GM-O-MES-019 | PROVISION E INSTALACION DE ESTACION DE TRABAJO DE MELAMINA 18 mm PARA EL CENTRO DE MONITOREO | 1 | jlmariaca | 2017-01-01 | 2017-01-01 | PROVISION E INSTALACION DE ESTACION DE TRABAJO DE MELAMINA 18 mm PARA EL CENTRO DE MONITOREO | 0 | 1 | Pza | 2356.14
GM-O-MET-001 | ESTRUCTURA METALICA PARA BALONCESTO Y FUTBOL DE SALON INCLUYE TABLERO | 1 | jlmariaca | 2017-01-01 | 2017-01-01 | ESTRUCTURA METALICA PARA BALONCESTO Y FUTBOL DE SALON INCLUYE TABLERO | 0 | 1 | Pza | 7160.05
GM-O-MET-002 | MASTIL METALICO PARA IZA DE BANDERA H = 4 m | 1 | jlmariaca | 2017-01-01 | 2017-01-01 | MASTIL METALICO PARA IZA DE BANDERA H = 4 m | 0 | 1 | Pza | 1024.4
GM-O-MET-003 | REPOSICION ARILLO DE BALONCESTO | 1 | jlmariaca | 2017-01-01 | 2017-01-01 | REPOSICION ARILLO DE BALONCESTO | 0 | 1 | Pza | 260.84
GM-O-MET-004 | TABLERO CON ARO PARA BALONCESTO | 1 | jlmariaca | 2017-01-01 | 2017-01-01 | TABLERO CON ARO PARA BALONCESTO | 0 | 1 | Pza | 1017.91
GM-O-MET-005 | BANCAS METALICAS SIMPLE | 1 | jlmariaca | 2017-01-01 | 2017-01-01 | BANCAS METALICAS SIMPLE | 0 | 1 | Pza | 1453.39
GM-O-MET-006 | BANCAS METALICAS DOBLE | 1 | jlmariaca | 2017-01-01 | 2017-01-01 | BANCAS METALICAS DOBLE | 0 | 1 | Pza | 1428.94
GM-O-MET-007 | BANCAS METALICAS CON ESPALDAR | 1 | jlmariaca | 2017-01-01 | 2017-01-01 | BANCAS METALICAS CON ESPALDAR | 0 | 1 | Pza | 1403.04
GM-O-MET-009 | BANCOS RUSTICOS CON TRONCOS DE EUCALIPTOS | 1 | jlmariaca | 2017-01-01 | 2017-01-01 | BANCOS RUSTICOS CON TRONCOS DE EUCALIPTOS | 0 | 1 | Pza | 109.25
GM-O-MET-014 | PROV DE BARRAS PARALELAS | 1 | jlmariaca | 2017-01-01 | 2017-01-01 | PROV DE BARRAS PARALELAS | 0 | 1 | Pza | 2373.26
GM-O-MET-020 | BASURERO METALICO | 1 | jlmariaca | 2017-01-01 | 2017-01-01 | BASURERO METALICO | 0 | 1 | Pza | 1188.41
GM-O-MET-021 | CARRUSEL | 1 | jlmariaca | 2017-01-01 | 2017-01-01 | CARRUSEL | 0 | 1 | Pza | 2818.58
GM-O-MET-025 | COLUMPIO MAYORES DE 3 ASIENTOS | 1 | jlmariaca | 2017-01-01 | 2017-01-01 | COLUMPIO MAYORES DE 3 ASIENTOS | 0 | 1 | Pza | 5580.56
GM-O-MET-035 | ESTRUCTURA METALICA PARA CANCHA DE FUTBOL DE SALON | 1 | jlmariaca | 2017-01-01 | 2017-01-01 | ESTRUCTURA METALICA PARA CANCHA DE FUTBOL DE SALON | 0 | 1 | Pza | 5184.42
GM-O-MET-038 | JARDINERA DE CALLAPOS | 1 | jlmariaca | 2017-01-01 | 2017-01-01 | JARDINERA DE CALLAPOS | 0 | 1 | ml | 133.33
GM-O-MET-039 | JUEGO DE MESA DE AJEDREZ | 1 | jlmariaca | 2017-01-01 | 2017-01-01 | JUEGO DE MESA DE AJEDREZ | 0 | 1 | Pza | 1552.84
GM-O-MET-044 | SUBE Y BAJA CON RESORTE | 1 | jlmariaca | 2017-01-01 | 2017-01-01 | SUBE Y BAJA CON RESORTE | 0 | 1 | Pza | 5285.14
GM-O-MET-049 | BANCAS DE MADERA CON SOPORTE METALICO | 1 | jlmariaca | 2017-01-01 | 2017-01-01 | BANCAS DE MADERA CON SOPORTE METALICO | 0 | 1 | Pza | 1946.81
GM-O-MET-051 | PARRILLA METALICA SOBRE VIGAS COSTANERAS | 1 | jlmariaca | 2017-01-01 | 2017-01-01 | PARRILLA METALICA SOBRE VIGAS COSTANERAS | 0 | 1 | m2 | 450.21
GM-O-MET-052 | ESTRUCTURA DE SUSPENSION | 1 | jlmariaca | 2017-01-01 | 2017-01-01 | ESTRUCTURA DE SUSPENSION | 0 | 1 | m | 267.11
GM-O-MET-053 | SOPORTE DE SUJECION | 1 | jlmariaca | 2017-01-01 | 2017-01-01 | SOPORTE DE SUJECION | 0 | 1 | m | 152.7
GM-O-MET-063 | ESTRUCTURA METALICA DE SOPORTE DE CUBIERTA PARA QUIOSCO | 1 | jlmariaca | 2017-01-01 | 2017-01-01 | ESTRUCTURA METALICA DE SOPORTE DE CUBIERTA PARA QUIOSCO | 0 | 1 | Gl | 11192
GM-O-MET-065 | BANCO CLASICO | 1 | jlmariaca | 2017-01-01 | 2017-01-01 | BANCO CLASICO | 0 | 1 | Pza | 2196.65
GM-O-MET-066 | BANCO MODERNO | 1 | jlmariaca | 2017-01-01 | 2017-01-01 | BANCO MODERNO | 0 | 1 | Pza | 1737.46
GM-O-MET-067 | PROV. Y COLOC. DE ESTRUCTURA METALICA CANCHA DE FULBITO (2 ARCOS) | 1 | jlmariaca | 2017-01-01 | 2017-01-01 | PROV. Y COLOC. DE ESTRUCTURA METALICA CANCHA DE FULBITO (2 ARCOS) | 0 | 1 | Gl | 8373.8
GM-O-MET-068 | REJAS DE PROTECCION PARA JARDINERAS CIRCULARES DE FIERRO LISO H= 0,60 MTS | 1 | jlmariaca | 2017-01-01 | 2017-01-01 | REJAS DE PROTECCION PARA JARDINERAS CIRCULARES DE FIERRO LISO H= 0,60 MTS | 0 | 1 | m | 225.19
GM-O-MET-070 | PROVISION Y COLOCACION DE CADENA 3/4" C/ANCLAJE | 1 | jlmariaca | 2017-01-01 | 2017-01-01 | PROVISION Y COLOCACION DE CADENA 3/4" C/ANCLAJE | 0 | 1 | m | 269.41
GM-O-MET-071 | PROVISION Y COLOCACION DE BOLARDO TIPO 1 | 1 | jlmariaca | 2017-01-01 | 2017-01-01 | PROVISION Y COLOCACION DE BOLARDO TIPO 1 | 0 | 1 | Pza | 770.49
GM-O-MET-072 | ESTRUCTURA METALICA PARA FACHADA | 1 | jlmariaca | 2017-01-01 | 2017-01-01 | ESTRUCTURA METALICA PARA FACHADA | 0 | 1 | m2 | 378.52
GM-O-MET-073 | PROV. Y COLOC. DE ESTRUCTURA METALICA PARA BALONCESTO Y FULBITO, TABLERO, MALLA (2 PIEZAS) | 1 | jlmariaca | 2017-01-01 | 2017-01-01 | PROV. Y COLOC. DE ESTRUCTURA METALICA PARA BALONCESTO Y FULBITO, TABLERO, MALLA (2 PIEZAS) | 0 | 1 | Gl | 15546.92
GM-O-MET-079 | PROV. Y COLOC. ESTRUCTURA METALICA PARA GRADA H = 2.5 ANCHO DE GRADA = 1.1 + DESCANSO | 1 | jlmariaca | 2017-01-01 | 2017-01-01 | PROV. Y COLOC. ESTRUCTURA METALICA PARA GRADA H = 2.5 ANCHO DE GRADA = 1.1 + DESCANSO | 0 | 1 | Gl | 5660.85
GM-O-MET-080 | PROV. Y COLOC. ESTRUCTURA METALICA PARA SOPORTE CUBIERTA POLICARBONATO C/90 CM L= 5,44 M | 1 | jlmariaca | 2017-01-01 | 2017-01-01 | PROV. Y COLOC. ESTRUCTURA METALICA PARA SOPORTE CUBIERTA POLICARBONATO C/90 CM L= 5,44 M | 0 | 1 | Gl | 2199.05
GM-O-MET-081 | BOX DE BAÑO ALUMINIO Y ACRILICO | 1 | jlmariaca | 2017-01-01 | 2017-01-01 | BOX DE BAÑO ALUMINIO Y ACRILICO | 0 | 1 | m2 | 897.88
GM-O-MET-082 | BOX DE BAÑO DE ALUMINIO Y ACRILICO C/PUERTA CORREDIZA | 1 | jlmariaca | 2017-01-01 | 2017-01-01 | BOX DE BAÑO DE ALUMINIO Y ACRILICO C/PUERTA CORREDIZA | 0 | 1 | m2 | 1079.85
GM-O-MET-084 | BASURERO METALICO MODELO PUC | 1 | jlmariaca | 2017-01-01 | 2017-01-01 | BASURERO METALICO MODELO PUC | 0 | 1 | Pza | 1508.27
GM-O-MET-085 | PROVISION Y COLOCADO BOLARDO CUC SEGUN DISEÑO | 1 | jlmariaca | 2017-01-01 | 2017-01-01 | PROVISION Y COLOCADO BOLARDO CUC SEGUN DISEÑO | 0 | 1 | Pza | 1315.01
GM-O-MET-086 | REMOCION Y REPOSICION CANAL 80x45x1/4 | 1 | jlmariaca | 2017-01-01 | 2017-01-01 | REMOCION Y REPOSICION CANAL 80x45x1/4 | 0 | 1 | m | 290.14
GM-O-MET-087 | PROVISION Y COLOCACION PLETINA 75x4mm | 1 | jlmariaca | 2017-01-01 | 2017-01-01 | PROVISION Y COLOCACION PLETINA 75x4mm | 0 | 1 | m | 155.98
GM-O-MET-088 | PROVISION Y COLOCACION PERFIL ANGULAR 75 x4mm | 1 | jlmariaca | 2017-01-01 | 2017-01-01 | PROVISION Y COLOCACION PERFIL ANGULAR 75 x4mm | 0 | 1 | m | 172.96
GM-O-MET-089 | PROVISION Y COLOCACION DE PLACA 210x150x3 MM | 1 | jlmariaca | 2017-01-01 | 2017-01-01 | PROVISION Y COLOCACION DE PLACA 210x150x3 MM | 0 | 1 | m2 | 108.62
GM-O-MET-090 | PROVISION Y COLOCACION COSTANERA 100x50x3 MM | 1 | jlmariaca | 2017-01-01 | 2017-01-01 | PROVISION Y COLOCACION COSTANERA 100x50x3 MM | 0 | 1 | m | 169.54
GM-O-MET-091 | PELDAÑO METALICO DE PLANCHA (ANCHO 1.35 M * 0,30) | 1 | jlmariaca | 2017-01-01 | 2017-01-01 | PELDAÑO METALICO DE PLANCHA (ANCHO 1.35 M * 0,30) | 0 | 1 | Pza | 664.69
GM-O-MET-092 | REMOCION Y REPOSICION PLANCHA DE PISO DE PELDAÑOS | 1 | jlmariaca | 2017-01-01 | 2017-01-01 | REMOCION Y REPOSICION PLANCHA DE PISO DE PELDAÑOS | 0 | 1 | m2 | 626.13
GM-O-MET-093 | REMOCION Y REPOSICION PLANCHA DE PISO DE PASARELA | 1 | jlmariaca | 2017-01-01 | 2017-01-01 | REMOCION Y REPOSICION PLANCHA DE PISO DE PASARELA | 0 | 1 | m2 | 626.13
GM-O-MET-094 | REMOCION Y REPOSICION TUBOS METALICOS DE BARANDA | 1 | jlmariaca | 2017-01-01 | 2017-01-01 | REMOCION Y REPOSICION TUBOS METALICOS DE BARANDA | 0 | 1 | m | 209.36
GM-O-MET-095 | PROVISION Y COLOCACION BANCA DE MADERA CON SOPORTES METALICOS SIN ESPALDAR | 1 | jlmariaca | 2017-01-01 | 2017-01-01 | PROVISION Y COLOCACION BANCA DE MADERA CON SOPORTES METALICOS SIN ESPALDAR | 0 | 1 | Pza | 1828.48
GM-O-MET-096 | PROVISION Y COLOCACION ESPACIO PUBLICITARIO Y TRANSVERSALES | 1 | jlmariaca | 2017-01-01 | 2017-01-01 | PROVISION Y COLOCACION ESPACIO PUBLICITARIO Y TRANSVERSALES | 0 | 1 | Pza | 2750.66
GM-O-MET-097 | PROVISION Y COLOCACION SOPORTE LATERAL DE PARADA | 1 | jlmariaca | 2017-01-01 | 2017-01-01 | PROVISION Y COLOCACION SOPORTE LATERAL DE PARADA | 0 | 1 | Pza | 1333.24
GM-O-MET-098 | PROVISION Y COLOCACION ESTRUCTURA METALICA DE TOTEM | 1 | jlmariaca | 2017-01-01 | 2017-01-01 | PROVISION Y COLOCACION ESTRUCTURA METALICA DE TOTEM | 0 | 1 | Pza | 4387.37
GM-O-MET-099 | PROVISION E INSTALACION DUCTO DE VENTILACION 25 x 25 CM | 1 | jlmariaca | 2017-01-01 | 2017-01-01 | PROVISION E INSTALACION DUCTO DE VENTILACION 25 x 25 CM | 0 | 1 | m | 602.59
GM-O-MET-101 | REFUERZO METALICO TUBO CUADRADO 40 X 40 X 2 mm | 1 | jlmariaca | 2017-01-01 | 2017-01-01 | REFUERZO METALICO TUBO CUADRADO 40 X 40 X 2 mm | 0 | 1 | m2 | 311.99
GM-O-MET-102 | PROVISION Y COLOCACION ESTRUCTURA DE FIJACION DE EQUIPOS DE MONITOREO | 1 | jlmariaca | 2017-01-01 | 2017-01-01 | PROVISION Y COLOCACION ESTRUCTURA DE FIJACION DE EQUIPOS DE MONITOREO | 0 | 1 | Pza | 4231.68
GM-O-MET-103 | PROVISION Y COLOCACION PLATAFORMA METALICA CON MECANISMO DE ANCLAJE | 1 | jlmariaca | 2017-01-01 | 2017-01-01 | PROVISION Y COLOCACION PLATAFORMA METALICA CON MECANISMO DE ANCLAJE | 0 | 1 | Pza | 8131.52
GM-O-MET-104 | ALAMBRE DE SEGURIDAD DE ACERO GALVANIZADO | 1 | jlmariaca | 2017-01-01 | 2017-01-01 | ALAMBRE DE SEGURIDAD DE ACERO GALVANIZADO | 0 | 1 | m | 112.79
GM-O-MET-107 | ESTRUCTURA METALICA CON 3 SOPORTES DE TUBERIA FG 2" | 1 | jlmariaca | 2017-01-01 | 2017-01-01 | ESTRUCTURA METALICA CON 3 SOPORTES DE TUBERIA FG 2" | 0 | 1 | m | 655.36
GM-O-MET-108 | PROVISION Y MONTAJE DE ESTRUCTURA METALICA PARA MEDIA SOMBRA | 1 | jlmariaca | 2017-01-01 | 2017-01-01 | PROVISION Y MONTAJE DE ESTRUCTURA METALICA PARA MEDIA SOMBRA | 0 | 1 | Pza | 22868.14
GM-O-MET-110 | PROVISION Y MONTAJE DE ESTRUCTURA METALICA PARA MEDIA SOMBRA (EMPOTRADA) | 1 | jlmariaca | 2017-01-01 | 2017-01-01 | PROVISION Y MONTAJE DE ESTRUCTURA METALICA PARA MEDIA SOMBRA (EMPOTRADA) | 0 | 1 | Pza | 17131.51
GM-O-MET-111 | PROVISION Y COLOCADO ACERO ESTRUCTURAL A36 | 1 | jlmariaca | 2017-01-01 | 2017-01-01 | PROVISION Y COLOCADO ACERO ESTRUCTURAL A36 | 0 | 1 | kg | 54.12
GM-O-MET-112 | VIGA METALICA CON COSTANERA 80X40X15X2 | 1 | jlmariaca | 2017-01-01 | 2017-01-01 | VIGA METALICA CON COSTANERA 80X40X15X2 | 0 | 1 | m | 151.02
GM-O-MET-113 | COLUMNA METALICA CON DOBLE COSTANERA 80X40X15X2 | 1 | jlmariaca | 2017-01-01 | 2017-01-01 | COLUMNA METALICA CON DOBLE COSTANERA 80X40X15X2 | 0 | 1 | m | 278.24
GM-O-MET-116 | PROVISION Y COLOCADO DE MARCOS DE ALUMINIO SERIE 20 (INCL VIDRIO DE 3MM) | 1 | jlmariaca | 2017-01-01 | 2017-01-01 | PROVISION Y COLOCADO DE MARCOS DE ALUMINIO SERIE 20 (INCL VIDRIO DE 3MM) | 0 | 1 | m2 | 504.99
GM-O-MET-118 | PROVISION Y COLOCACION PERFIL C 80X40X15X3 | 1 | jlmariaca | 2017-01-01 | 2017-01-01 | PROVISION Y COLOCACION PERFIL C 80X40X15X3 | 0 | 1 | m | 159.61
GM-O-MET-119 | PROVISION Y COLOCACION PERFIL C 100X50X15X3 | 1 | jlmariaca | 2017-01-01 | 2017-01-01 | PROVISION Y COLOCACION PERFIL C 100X50X15X3 | 0 | 1 | m | 167.4
GM-O-MET-120 | PROVISION Y COLOCACION PERFIL C 300X75X20X4 | 1 | jlmariaca | 2017-01-01 | 2017-01-01 | PROVISION Y COLOCACION PERFIL C 300X75X20X4 | 0 | 1 | m | 294.98
GM-O-MET-121 | PROVISION Y COLOCACION PERFIL C 200X50X20X4 | 1 | jlmariaca | 2017-01-01 | 2017-01-01 | PROVISION Y COLOCACION PERFIL C 200X50X20X4 | 0 | 1 | m | 294.98
GM-O-MET-122 | PROVISION Y COLOCACION PERFIL C 200X50X20X6 | 1 | jlmariaca | 2017-01-01 | 2017-01-01 | PROVISION Y COLOCACION PERFIL C 200X50X20X6 | 0 | 1 | m | 380.21
GM-O-MET-123 | PROVISION Y COLOCACION PERFIL C 250X75X20X6 | 1 | jlmariaca | 2017-01-01 | 2017-01-01 | PROVISION Y COLOCACION PERFIL C 250X75X20X6 | 0 | 1 | m | 380.21
GM-O-MET-124 | PROVISION Y COLOCADO DE PLANCHA ANTIDESLIZANTE E=3mm | 1 | jlmariaca | 2017-01-01 | 2017-01-01 | PROVISION Y COLOCADO DE PLANCHA ANTIDESLIZANTE E=3mm | 0 | 1 | m2 | 347.53
GM-O-MET-125 | PROVISION Y COLOCADO DE PLANCHA ANTIDESLIZANTE E=4.75 mm | 1 | jlmariaca | 2017-01-01 | 2017-01-01 | PROVISION Y COLOCADO DE PLANCHA ANTIDESLIZANTE E=4.75 mm | 0 | 1 | m2 | 320.98
GM-O-MET-126 | PROVISION Y COLOCADO BULON DE BRONCE | 1 | jlmariaca | 2017-01-01 | 2017-01-01 | PROVISION Y COLOCADO BULON DE BRONCE | 0 | 1 | Pza | 152.5
GM-O-MET-127 | ESPACIO PUBLICITARIO Y TRANVERSALES | 1 | jlmariaca | 2017-01-01 | 2017-01-01 | ESPACIO PUBLICITARIO Y TRANVERSALES | 0 | 1 | Pza | 3111.39
GM-O-MET-129 | PROVISION Y COLOCADO ESTRUCTURA DE PERFILES COSTANEROS | 1 | jlmariaca | 2017-01-01 | 2017-01-01 | PROVISION Y COLOCADO ESTRUCTURA DE PERFILES COSTANEROS | 0 | 1 | kg | 48.91
GM-O-MET-131 | PROVISION Y COLOCADO PLANCHA GALVANIZADA PARA CAMPANA DE COCINA | 1 | jlmariaca | 2017-01-01 | 2017-01-01 | PROVISION Y COLOCADO PLANCHA GALVANIZADA PARA CAMPANA DE COCINA | 0 | 1 | m2 | 191.48
GM-O-MET-132 | PROVISION Y COLOCADO PLETINAS DE 1" x 1/8" | 1 | jlmariaca | 2017-01-01 | 2017-01-01 | PROVISION Y COLOCADO PLETINAS DE 1" x 1/8" | 0 | 1 | m | 44.91
GM-O-MET-134 | PROVISION Y COLOCADO PERFIL METALICO PARA CAMPANA DE COCINA | 1 | jlmariaca | 2017-01-01 | 2017-01-01 | PROVISION Y COLOCADO PERFIL METALICO PARA CAMPANA DE COCINA | 0 | 1 | m | 107.29
GM-O-MET-135 | MARCO METALICO DE PROTECCION 0.74x1,19m PARA REFUGIOS | 1 | jlmariaca | 2017-01-01 | 2017-01-01 | MARCO METALICO DE PROTECCION 0.74x1,19m PARA REFUGIOS | 0 | 1 | Pza | 388.13
GM-O-MET-136 | PROVISION Y COLOCADO DE MESA Y BANCA DE MADERA CON ESTRUCTURA METALICA | 1 | jlmariaca | 2017-01-01 | 2017-01-01 | PROVISION Y COLOCADO DE MESA Y BANCA DE MADERA CON ESTRUCTURA METALICA | 0 | 1 | Pza | 2124.49
GM-O-MET-137 | MARCO METALICO DE PROTECCION 0.68 X 1.13m PARA REFUGIOS | 1 | jlmariaca | 2017-01-01 | 2017-01-01 | MARCO METALICO DE PROTECCION 0.68 X 1.13m PARA REFUGIOS | 0 | 1 | Pza | 427.69
GM-O-MET-138 | PROV Y COLOC REJA METALICA FOSA DE TRANSFORMADORES (CON VIGAS DE APOYO) | 1 | jlmariaca | 2017-01-01 | 2017-01-01 | PROV Y COLOC REJA METALICA FOSA DE TRANSFORMADORES (CON VIGAS DE APOYO) | 0 | 1 | m2 | 4433.74
GM-O-MET-139 | PROV Y COLOC DE PLATAFORMA DE REJA METALICA - HOSPITAL DE SEGUNDO NIVEL LA PAZ | 1 | jlmariaca | 2017-01-01 | 2017-01-01 | PROV Y COLOC DE PLATAFORMA DE REJA METALICA - HOSPITAL DE SEGUNDO NIVEL LA PAZ | 0 | 1 | kg | 111.27
GM-O-MET-140 | PROV E INST DE PUERTA METALICA DE ACCESO A TERRAZA (1.40 X1.40m) | 1 | jlmariaca | 2017-01-01 | 2017-01-01 | PROV E INST DE PUERTA METALICA DE ACCESO A TERRAZA (1.40 X1.40m) | 0 | 1 | Pza | 71.69
GM-O-MET-141 | SUJECION DE PLETINAS CON PERNOS DE DIAMETRO 3/4" | 1 | jlmariaca | 2017-01-01 | 2017-01-01 | SUJECION DE PLETINAS CON PERNOS DE DIAMETRO 3/4" | 0 | 1 | Pza | 33.63
GM-O-MET-142 | PLETINAS DE SUJECION PARA VIDRIO | 1 | jlmariaca | 2017-01-01 | 2017-01-01 | PLETINAS DE SUJECION PARA VIDRIO | 0 | 1 | Pza | 20.27
GM-O-MET-143 | PROV Y COLOC DE BARRA DE SUJECION (DIAM 1/2") | 1 | jlmariaca | 2017-01-01 | 2017-01-01 | PROV Y COLOC DE BARRA DE SUJECION (DIAM 1/2") | 0 | 1 | m | 17.07
GM-O-MET-144 | PROV Y COLOC DE CONDUCTO DE SECCION "C" 30x90x70 mm DE PLANCHA e=3mm INCLUYE SOLDADURA | 1 | jlmariaca | 2017-01-01 | 2017-01-01 | PROV Y COLOC DE CONDUCTO DE SECCION "C" 30x90x70 mm DE PLANCHA e=3mm INCLUYE SOLDADURA | 0 | 1 | m | 164.09
GM-O-MET-145 | PROV Y COLOC PASE DE PLANCHA DE ACERO e=3mm 40x50x80mm INCLUYE SOLDADURA | 1 | jlmariaca | 2017-01-01 | 2017-01-01 | PROV Y COLOC PASE DE PLANCHA DE ACERO e=3mm 40x50x80mm INCLUYE SOLDADURA | 0 | 1 | Pza | 58.6
GM-O-MET-146 | PROV. E INST. PLATAFORMA METALICA ANTIDESLIZANTE | 1 | jlmariaca | 2017-01-01 | 2017-01-01 | PROV. E INST. PLATAFORMA METALICA ANTIDESLIZANTE | 0 | 1 | m2 | 1407.03
GM-O-MET-147 | ANCLAJE DE ESCALERA METALICA DESMONTABLE CON TAPA (PLANCHA 0.15X0.20M, E=8MM, TAPA DE 0.28X0.35M) | 1 | jlmariaca | 2017-01-01 | 2017-01-01 | ANCLAJE DE ESCALERA METALICA DESMONTABLE CON TAPA (PLANCHA 0.15X0.20M, E=8MM, TAPA DE 0.28X0.35M) | 0 | 1 | Pza | 244.31
GM-O-MET-148 | ANCLAJE DE ESCALERA METALICA DESMONTABLE CON TAPA (PLANCHA 0.15X0.20M, E=8MM, TAPA DE 0.28X0.28M) | 1 | jlmariaca | 2017-01-01 | 2017-01-01 | ANCLAJE DE ESCALERA METALICA DESMONTABLE CON TAPA (PLANCHA 0.15X0.20M, E=8MM, TAPA DE 0.28X0.28M) | 0 | 1 | Pza | 240.66
GM-O-MET-149 | ANCLAJE DE ESCALERA METALICA DESMONTABLE CON TAPA (PLANCHA 0.20X0.20M, E=8MM, TAPA DE 0.28X0.38M) | 1 | jlmariaca | 2017-01-01 | 2017-01-01 | ANCLAJE DE ESCALERA METALICA DESMONTABLE CON TAPA (PLANCHA 0.20X0.20M, E=8MM, TAPA DE 0.28X0.38M) | 0 | 1 | Pza | 249.52
GM-O-MET-150 | PROV. Y COLOC. DE PELDAÑOS METALICOS DE 1.10X0.30 M | 1 | jlmariaca | 2017-01-01 | 2017-01-01 | PROV. Y COLOC. DE PELDAÑOS METALICOS DE 1.10X0.30 M | 0 | 1 | Pza | 387.59
GM-O-MET-151 | PROV. Y COLOC. DE BARANDA CON MALLA OLIMPICA | 1 | jlmariaca | 2017-01-01 | 2017-01-01 | PROV. Y COLOC. DE BARANDA CON MALLA OLIMPICA | 0 | 1 | Gl | 17284.24
GM-O-MET-152 | PROV. Y COLOC. DE PLANCHA METALICA PARA DESCANSO DE ESCALERA DE 2.40 X 1.20M | 1 | jlmariaca | 2017-01-01 | 2017-01-01 | PROV. Y COLOC. DE PLANCHA METALICA PARA DESCANSO DE ESCALERA DE 2.40 X 1.20M | 0 | 1 | Pza | 1091.59
GM-O-MET-153 | PROV. Y COLOC. ESTRUCTURA METALICA DE ESCALERA | 1 | jlmariaca | 2017-01-01 | 2017-01-01 | PROV. Y COLOC. ESTRUCTURA METALICA DE ESCALERA | 0 | 1 | Gl | 39142.71
GM-O-MET-154 | PROVISION DE RAMPA METALICA MOVIL CON DESCANSO DE 1.20 X 0.98 PTE.10% | 1 | jlmariaca | 2017-01-01 | 2017-01-01 | PROVISION DE RAMPA METALICA MOVIL CON DESCANSO DE 1.20 X 0.98 PTE.10% | 0 | 1 | Pza | 6247.6
GM-O-MET-155 | PROV. Y COLOC. DE BARANDA METALICA PARA RAMPA MOVIL | 1 | jlmariaca | 2017-01-01 | 2017-01-01 | PROV. Y COLOC. DE BARANDA METALICA PARA RAMPA MOVIL | 0 | 1 | ml | 644.13
GM-O-MET-158 | BARANDA METALICA TUBO REDONDO 51 X 2 MM | 1 | jlmariaca | 2017-01-01 | 2017-01-01 | BARANDA METALICA TUBO REDONDO 51 X 2 MM | 0 | 1 | ml | 598.7
GM-O-MET-159 | TAPA DE ALUMINIO ANTIDESLIZANTE DE 5 MM DE 1.00 X 0.90 M PARA CAMARA | 1 | jlmariaca | 2017-01-01 | 2017-01-01 | TAPA DE ALUMINIO ANTIDESLIZANTE DE 5 MM DE 1.00 X 0.90 M PARA CAMARA | 0 | 1 | Pza | 1789.78
GM-O-MET-160 | PROVISION Y COLOCADO DE COSTANERA DE 80x40x25x2MM CON SOLDADURA | 1 | jlmariaca | 2017-01-01 | 2017-01-01 | PROVISION Y COLOCADO DE COSTANERA DE 80x40x25x2MM CON SOLDADURA | 0 | 1 | m | 49.86
GM-O-MET-162 | PROVISION Y COLOCADO DE ESCALERA METALICA CON PELDAÑOS DE MADERA C/BARANDA EN UN SOLO LADO | 1 | jlmariaca | 2017-01-01 | 2017-01-01 | PROVISION Y COLOCADO DE ESCALERA METALICA CON PELDAÑOS DE MADERA C/BARANDA EN UN SOLO LADO | 0 | 1 | m | 1948.05
GM-O-MET-163 | PROVISION E INSTALACION DE BEBEDERO METALICO URBANO | 1 | jlmariaca | 2017-01-01 | 2017-01-01 | PROVISION E INSTALACION DE BEBEDERO METALICO URBANO | 0 | 1 | Pza | 4411.58
GM-O-MET-164 | PROV. E INST. DE BASURERO METALICO PARA DESECHOS DE PERRO | 1 | jlmariaca | 2017-01-01 | 2017-01-01 | PROV. E INST. DE BASURERO METALICO PARA DESECHOS DE PERRO | 0 | 1 | Pza | 1602.14
GM-O-MET-166 | PROV. Y COLOC. DE BASURERO METALICO DOBLE ORNAMENTAL | 1 | jlmariaca | 2017-01-01 | 2017-01-01 | PROV. Y COLOC. DE BASURERO METALICO DOBLE ORNAMENTAL | 0 | 1 | Pza | 2902.26
GM-O-MET-167 | PROV. E INST. DE PUERTA METALICA PLEGABLE | 1 | jlmariaca | 2017-01-01 | 2017-01-01 | PROV. E INST. DE PUERTA METALICA PLEGABLE | 0 | 1 | m2 | 679.97
GM-O-MET-168 | PROV. E INST. DE PUERTA METALICA CORREDIZA | 1 | jlmariaca | 2017-01-01 | 2017-01-01 | PROV. E INST. DE PUERTA METALICA CORREDIZA | 0 | 1 | m2 | 709.7
GM-O-MOB-005 | PROV Y COLOC RESBALIN METALICO PEQUEÑO | 1 | jlmariaca | 2017-01-01 | 2017-01-01 | PROV Y COLOC RESBALIN METALICO PEQUEÑO | 0 | 1 | Pza | 1731.79
GM-O-MON-003 | CONSTRUCCIÓN DE MONUMENTOS (FORMATO GRANDE) | 1 | jlmariaca | 2017-01-01 | 2017-01-01 | CONSTRUCCIÓN DE MONUMENTOS (FORMATO GRANDE) | 0 | 1 | Pza | 22929.36
GM-O-MON-004 | CONSTRUCCIÓN DE MONUMENTO (FORMATO MEDIANO) | 1 | jlmariaca | 2017-01-01 | 2017-01-01 | CONSTRUCCIÓN DE MONUMENTO (FORMATO MEDIANO) | 0 | 1 | Pza | 18643.42
GM-O-MOR-001 | MORTERO DE CEMENTO Y ARENA 1:2 | 1 | jlmariaca | 2017-01-01 | 2017-01-01 | MORTERO DE CEMENTO Y ARENA 1:2 | 0 | 1 | m3 | 1090.57
GM-O-MOR-002 | MORTERO DE CEMENTO Y ARENA 1:3 | 1 | jlmariaca | 2017-01-01 | 2017-01-01 | MORTERO DE CEMENTO Y ARENA 1:3 | 0 | 1 | m3 | 860.02
GM-O-MOR-003 | MORTERO DE CEMENTO Y ARENA 1:4 | 1 | jlmariaca | 2017-01-01 | 2017-01-01 | MORTERO DE CEMENTO Y ARENA 1:4 | 0 | 1 | m3 | 737.2
GM-O-MOR-004 | MORTERO DE CEMENTO Y ARENA 1:5 | 1 | jlmariaca | 2017-01-01 | 2017-01-01 | MORTERO DE CEMENTO Y ARENA 1:5 | 0 | 1 | m3 | 650.22
GM-O-MOR-005 | MORTERO DE CEMENTO Y ARENA 1:6 | 1 | jlmariaca | 2017-01-01 | 2017-01-01 | MORTERO DE CEMENTO Y ARENA 1:6 | 0 | 1 | m3 | 587.71
GM-O-MOR-006 | MORTERO IMPERMEAB. P/TANQUES DE AGUA (ADITIVO DE FRAGUADO NORMAL) E=2CM DOSIF:1:2 | 1 | jlmariaca | 2017-01-01 | 2017-01-01 | MORTERO IMPERMEAB. P/TANQUES DE AGUA (ADITIVO DE FRAGUADO NORMAL) E=2CM DOSIF:1:2 | 0 | 1 | m3 | 118.88
GM-O-MOR-007 | MORTERO DE CEMENTO Y CAL | 1 | jlmariaca | 2017-01-01 | 2017-01-01 | MORTERO DE CEMENTO Y CAL | 0 | 1 | m3 | 243.46
GM-O-MOR-008 | INYECCION DE GROUT EN GRIETAS Y FISURAS | 1 | jlmariaca | 2017-01-01 | 2017-01-01 | INYECCION DE GROUT EN GRIETAS Y FISURAS | 0 | 1 | m | 221.61
GM-O-MOV-001 | MOVIMIENTO DE TIERRA CON TOPADORA | 1 | jlmariaca | 2017-01-01 | 2017-01-01 | MOVIMIENTO DE TIERRA CON TOPADORA | 0 | 1 | m3 | 19.01
GM-O-MOV-003 | CONFORMACION DE CAPA BASE (MANUAL) | 1 | jlmariaca | 2017-01-01 | 2017-01-01 | CONFORMACION DE CAPA BASE (MANUAL) | 0 | 1 | m2 | 12.54
GM-O-MOV-004 | REUBICACION DE LUMINARIA DECORATIVA CON POSTE H=3,5 | 1 | jlmariaca | 2017-01-01 | 2017-01-01 | REUBICACION DE LUMINARIA DECORATIVA CON POSTE H=3,5 | 0 | 1 | Gl | 537.5
GM-O-MOV-005 | COLOCADO DE BANCO RUSTICO DE MADERA (SIN PROVISION DE MADERA) | 1 | jlmariaca | 2017-01-01 | 2017-01-01 | COLOCADO DE BANCO RUSTICO DE MADERA (SIN PROVISION DE MADERA) | 0 | 1 | Pza | 154.93
GM-O-MUE-002 | MODULO REDUCTOR DE VELOCIDAD H=5CM; A=50CM | 1 | jlmariaca | 2017-01-01 | 2017-01-01 | MODULO REDUCTOR DE VELOCIDAD H=5CM; A=50CM | 0 | 1 | Pza | 1391.26
GM-O-MUR-003 | MURO DE LADRILLO 3H e = 0.08 m | 1 | jlmariaca | 2017-01-01 | 2017-01-01 | MURO DE LADRILLO 3H e = 0.08 m | 0 | 1 | m2 | 150.72
GM-O-MUR-004 | MURO DE LADRILLO 6H e = 0.12 m DOSIF 1:5 | 1 | jlmariaca | 2017-01-01 | 2017-01-01 | MURO DE LADRILLO 6H e = 0.12 m DOSIF 1:5 | 0 | 1 | m2 | 192.27
GM-O-MUR-005 | MURO DE LADRILLO 6H E=18cm (24x18x12cm) DOSIF 1:5 | 1 | jlmariaca | 2017-01-01 | 2017-01-01 | MURO DE LADRILLO 6H E=18cm (24x18x12cm) DOSIF 1:5 | 0 | 1 | m2 | 250.76
GM-O-MUR-006 | MURO DE LADRILLO GAMBOTE e = 0.12 m DOSIF 1:5 | 1 | jlmariaca | 2017-01-01 | 2017-01-01 | MURO DE LADRILLO GAMBOTE e = 0.12 m DOSIF 1:5 | 0 | 1 | m2 | 303.86
GM-O-MUR-007 | MURO DE LADRILLO GAMBOTE 18H e = 12 cm DOSIF 1:5 | 1 | jlmariaca | 2017-01-01 | 2017-01-01 | MURO DE LADRILLO GAMBOTE 18H e = 12 cm DOSIF 1:5 | 0 | 1 | m2 | 299.3
GM-O-MUR-008 | MURO DE LADRILLO PRENSADO e = 0.06 m | 1 | jlmariaca | 2017-01-01 | 2017-01-01 | MURO DE LADRILLO PRENSADO e = 0.06 m | 0 | 1 | m2 | 180.01
GM-O-MUR-009 | MURO DE PIEDRA VISTA | 1 | jlmariaca | 2017-01-01 | 2017-01-01 | MURO DE PIEDRA VISTA | 0 | 1 | m3 | 1192.7
GM-O-MUR-010 | MURO DE BLOQUES DE Hº DE 15 cm (2H) | 1 | jlmariaca | 2017-01-01 | 2017-01-01 | MURO DE BLOQUES DE Hº DE 15 cm (2H) | 0 | 1 | m2 | 319.2
GM-O-MUR-012 | MURO DE LADRILLO GAMBOTE e = 24 cm | 1 | jlmariaca | 2017-01-01 | 2017-01-01 | MURO DE LADRILLO GAMBOTE e = 24 cm | 0 | 1 | m2 | 620.89
GM-O-MUR-013 | MURO DE LADRILLO GAMBOTE e = 40 cm | 1 | jlmariaca | 2017-01-01 | 2017-01-01 | MURO DE LADRILLO GAMBOTE e = 40 cm | 0 | 1 | m2 | 992.07
GM-O-MUR-014 | MURO DE LADRILLO GAMBOTE VISTO e = 12 cm | 1 | jlmariaca | 2017-01-01 | 2017-01-01 | MURO DE LADRILLO GAMBOTE VISTO e = 12 cm | 0 | 1 | m2 | 366.69
GM-O-MUR-015 | MURO DE LADRILLO GAMBOTE VISTO e = 24 cm | 1 | jlmariaca | 2017-01-01 | 2017-01-01 | MURO DE LADRILLO GAMBOTE VISTO e = 24 cm | 0 | 1 | m2 | 475.47
GM-O-MUR-016 | MURO DE LADRILLO 3H e = 12 cm | 1 | jlmariaca | 2017-01-01 | 2017-01-01 | MURO DE LADRILLO 3H e = 12 cm | 0 | 1 | m2 | 183.64
GM-O-MUR-017 | MURO DE LADRILO 6H e = 15 cm | 1 | jlmariaca | 2017-01-01 | 2017-01-01 | MURO DE LADRILO 6H e = 15 cm | 0 | 1 | m2 | 245.07
GM-O-MUR-019 | MURO DE BLOQUES DE VIDRIO 20 x 20 | 1 | jlmariaca | 2017-01-01 | 2017-01-01 | MURO DE BLOQUES DE VIDRIO 20 x 20 | 0 | 1 | m2 | 748.08
GM-O-MUR-021 | MURO DE LADRILLO VISTO DE 18H | 1 | jlmariaca | 2017-01-01 | 2017-01-01 | MURO DE LADRILLO VISTO DE 18H | 0 | 1 | m2 | 325.92
GM-O-MUR-023 | MURO DE LADRILLO GAMBOTE e = 10 cm MORT 1:5 | 1 | jlmariaca | 2017-01-01 | 2017-01-01 | MURO DE LADRILLO GAMBOTE e = 10 cm MORT 1:5 | 0 | 1 | m2 | 396.04
GM-O-MUR-024 | MURO DE CONTENCION HASTA H = 4 m DE Hº Aº CON HORMIGON PREMEZCLADO H-21 Mpa (BOMBEADO) | 1 | jlmariaca | 2017-01-01 | 2017-01-01 | MURO DE CONTENCION HASTA H = 4 m DE Hº Aº CON HORMIGON PREMEZCLADO H-21 Mpa (BOMBEADO) | 0 | 1 | m3 | 3289.24
GM-O-MUR-027 | MURO DE LADRILLO 6H 12 x 18 x 24 cm | 1 | jlmariaca | 2017-01-01 | 2017-01-01 | MURO DE LADRILLO 6H 12 x 18 x 24 cm | 0 | 1 | m2 | 296.66
GM-O-MUR-028 | MURO DE LADRILLO ADOBITO e = 12 cm (12 x 24 x 5) | 1 | jlmariaca | 2017-01-01 | 2017-01-01 | MURO DE LADRILLO ADOBITO e = 12 cm (12 x 24 x 5) | 0 | 1 | m2 | 416.77
GM-O-MUR-031 | MURO DE LADRILLO RELLENO DE 6H e=0.18m | 1 | jlmariaca | 2017-01-01 | 2017-01-01 | MURO DE LADRILLO RELLENO DE 6H e=0.18m | 0 | 1 | m | 188.45
GM-O-MUR-032 | MURO CON BLOQUES DE VIDRIO C/COLOR | 1 | jlmariaca | 2017-01-01 | 2017-01-01 | MURO CON BLOQUES DE VIDRIO C/COLOR | 0 | 1 | m2 | 632.26
GM-O-MUR-038 | ARMADO MURO CRIBA CON PROV DE MATERIAL | 1 | jlmariaca | 2017-01-01 | 2017-01-01 | ARMADO MURO CRIBA CON PROV DE MATERIAL | 0 | 1 | m3 | 237.89
GM-O-MUR-042 | CALZADURA DE MURO DE Hº Cº | 1 | jlmariaca | 2017-01-01 | 2017-01-01 | CALZADURA DE MURO DE Hº Cº | 0 | 1 | m3 | 1812.46
GM-O-MUR-044 | MURO DE LADRILLO 6H E=0,095 M DOSIF. 1:5 | 1 | jlmariaca | 2017-01-01 | 2017-01-01 | MURO DE LADRILLO 6H E=0,095 M DOSIF. 1:5 | 0 | 1 | m2 | 173.68
GM-O-MUR-048 | PLACAS DE VIDRIO ESMERILADO TEMPLADO 10mm | 1 | jlmariaca | 2017-01-01 | 2017-01-01 | PLACAS DE VIDRIO ESMERILADO TEMPLADO 10mm | 0 | 1 | m2 | 978.16
GM-O-MUR-049 | MURO DE LADRILLO 6 H CON RELLENO DE MORTERO 1:5 (15 cm) | 1 | jlmariaca | 2017-01-01 | 2017-01-01 | MURO DE LADRILLO 6 H CON RELLENO DE MORTERO 1:5 (15 cm) | 0 | 1 | m2 | 177.42
GM-O-MUR-050 | MURO DE MADERA | 1 | jlmariaca | 2017-01-01 | 2017-01-01 | MURO DE MADERA | 0 | 1 | m2 | 1044.67
GM-O-MUR-051 | PROVISION Y COLOCACION DE MURO DE LADRILLO GAMBOTE 25 x 12 x 6.5 DOSIF 1:4 | 1 | jlmariaca | 2017-01-01 | 2017-01-01 | PROVISION Y COLOCACION DE MURO DE LADRILLO GAMBOTE 25 x 12 x 6.5 DOSIF 1:4 | 0 | 1 | m2 | 291.55
GM-O-MUR-053 | PROV. Y COLOC. DE MURO DIVISORIO PANEL DE YESO | 1 | jlmariaca | 2017-01-01 | 2017-01-01 | PROV. Y COLOC. DE MURO DIVISORIO PANEL DE YESO | 0 | 1 | m2 | 208.26
GM-O-MUR-054 | POLICARBONATO DE FACHADA E=6MM | 1 | jlmariaca | 2017-01-01 | 2017-01-01 | POLICARBONATO DE FACHADA E=6MM | 0 | 1 | m2 | 425.16
GM-O-MUR-055 | PROV. Y TENDIDO DE MALLA DOBLE DE POLIETILENO DE ALTA DENSIDAD CON BOLSONES DE 20 x 40 CM. | 1 | jlmariaca | 2017-01-01 | 2017-01-01 | PROV. Y TENDIDO DE MALLA DOBLE DE POLIETILENO DE ALTA DENSIDAD CON BOLSONES DE 20 x 40 CM. | 0 | 1 | m2 | 27.7
GM-O-MUR-056 | PROV Y COLOC ESTRUCTURA DE MADERA PARA REHABILITACION DE MURO DE ADOBE H= 3.20 | 1 | jlmariaca | 2017-01-01 | 2017-01-01 | PROV Y COLOC ESTRUCTURA DE MADERA PARA REHABILITACION DE MURO DE ADOBE H= 3.20 | 0 | 1 | Gl | 3638.13
GM-O-MUR-057 | MURO DE ADOBE E= 25 CM | 1 | jlmariaca | 2017-01-01 | 2017-01-01 | MURO DE ADOBE E= 25 CM | 0 | 1 | m2 | 269.79
GM-O-MUR-058 | MURO DE (DRYWALL) PLACA DE YESO PREFABRICADA e=0,12 m | 1 | jlmariaca | 2017-01-01 | 2017-01-01 | MURO DE (DRYWALL) PLACA DE YESO PREFABRICADA e=0,12 m | 0 | 1 | m2 | 293.83
GM-O-MUR-059 | MURO DE (DRY WALL) PLACA DE YESO PREFABRICADA RESISTENTE A LA HUMEDAD e=0,14 m | 1 | jlmariaca | 2017-01-01 | 2017-01-01 | MURO DE (DRY WALL) PLACA DE YESO PREFABRICADA RESISTENTE A LA HUMEDAD e=0,14 m | 0 | 1 | m2 | 377.22
GM-O-MUR-060 | MURO DE (DRYWALL) PLACA DE YESO PREFABRICADA e=0.30m. RESISTENTE A LA HUMEDAD | 1 | jlmariaca | 2017-01-01 | 2017-01-01 | MURO DE (DRYWALL) PLACA DE YESO PREFABRICADA e=0.30m. RESISTENTE A LA HUMEDAD | 0 | 1 | m2 | 450.3
GM-O-MUR-062 | MURO DE (DRYWALL) PLACA DE YESO PREFABRICADA e=0.33m. RESISTENTE A LA HUMEDAD | 1 | jlmariaca | 2017-01-01 | 2017-01-01 | MURO DE (DRYWALL) PLACA DE YESO PREFABRICADA e=0.33m. RESISTENTE A LA HUMEDAD | 0 | 1 | m2 | 377.65
GM-O-MUR-063 | MURO DE (DRYWALL) PLACA DE YESO PREFABRICADA e=0.40m | 1 | jlmariaca | 2017-01-01 | 2017-01-01 | MURO DE (DRYWALL) PLACA DE YESO PREFABRICADA e=0.40m | 0 | 1 | m2 | 305.05
GM-O-MUR-064 | MURO DE (DRYWALL) PLACA DE YESO PREFABRICADA e=0.45m. RESISTENTE A LA HUMEDAD | 1 | jlmariaca | 2017-01-01 | 2017-01-01 | MURO DE (DRYWALL) PLACA DE YESO PREFABRICADA e=0.45m. RESISTENTE A LA HUMEDAD | 0 | 1 | m2 | 444.49
GM-O-MUR-065 | REVESTIMIENTO DE VINIL PARA MUROS SÉPTICOS e=1 mm | 1 | jlmariaca | 2017-01-01 | 2017-01-01 | REVESTIMIENTO DE VINIL PARA MUROS SÉPTICOS e=1 mm | 0 | 1 | m2 | 327.6
GM-O-MUR-066 | MURO DE (DRYWALL) PLACA DE YESO PREFABRICADA e=0,22 m | 1 | jlmariaca | 2017-01-01 | 2017-01-01 | MURO DE (DRYWALL) PLACA DE YESO PREFABRICADA e=0,22 m | 0 | 1 | m2 | 361.32
GM-O-MUR-067 | CALZADURA Y CONSOLIDACION DE MURO DE ADOBE | 1 | jlmariaca | 2017-01-01 | 2017-01-01 | CALZADURA Y CONSOLIDACION DE MURO DE ADOBE | 0 | 1 | m2 | 469.37
GM-O-MUR-068 | COSTURA DE GRIETAS CON LADRILLOS GAMBOTE | 1 | jlmariaca | 2017-01-01 | 2017-01-01 | COSTURA DE GRIETAS CON LADRILLOS GAMBOTE | 0 | 1 | m2 | 235.74
GM-O-MUR-071 | MURO PROTECTOR PARA FACHADA | 1 | jlmariaca | 2017-01-01 | 2017-01-01 | MURO PROTECTOR PARA FACHADA | 0 | 1 | m2 | 846.64
GM-O-MUR-072 | MURO DE (DRY WALL) PLACA DE YESO PREFABRICADA RESISTENTE A LA HUMEDAD UNA CARA e=0,12 m | 1 | jlmariaca | 2017-01-01 | 2017-01-01 | MURO DE (DRY WALL) PLACA DE YESO PREFABRICADA RESISTENTE A LA HUMEDAD UNA CARA e=0,12 m | 0 | 1 | m2 | 343.63
GM-O-MUR-073 | MURO DE (DRY WALL) PLACA DE YESO PREFABRICADA RESISTENTE A LA HUMEDAD e=0,15 m. | 1 | jlmariaca | 2017-01-01 | 2017-01-01 | MURO DE (DRY WALL) PLACA DE YESO PREFABRICADA RESISTENTE A LA HUMEDAD e=0,15 m. | 0 | 1 | m2 | 454.74
GM-O-MUR-074 | MURO DE (DRY WALL) PLACA DE YESO PREFABRICADA e=0,11 m. | 1 | jlmariaca | 2017-01-01 | 2017-01-01 | MURO DE (DRY WALL) PLACA DE YESO PREFABRICADA e=0,11 m. | 0 | 1 | m2 | 259.83
GM-O-MUR-075 | MURO PROTECTOR PARA FACHADA CON REVESTIMIENTO DE PORCELANATO | 1 | jlmariaca | 2017-01-01 | 2017-01-01 | MURO PROTECTOR PARA FACHADA CON REVESTIMIENTO DE PORCELANATO | 0 | 1 | m2 | 512.36
GM-O-MUR-076 | MURO DE BLOQUE DE HORMIGON DE 10 CM | 1 | jlmariaca | 2017-01-01 | 2017-01-01 | MURO DE BLOQUE DE HORMIGON DE 10 CM | 0 | 1 | m2 | 275.7
GM-O-MUR-077 | MURETE DE PIEDRA VISTA S/PROV DE PIEDRA | 1 | jlmariaca | 2017-01-01 | 2017-01-01 | MURETE DE PIEDRA VISTA S/PROV DE PIEDRA | 0 | 1 | m2 | 174.79
GM-O-MUR-078 | MURO DE (DRYWALL) DE PANEL DE CEMENTO ALIGERADO PARA EXTERIORES e= 12 cm CON AISLANTE ACUSTICO TERMICO | 1 | jlmariaca | 2017-01-01 | 2017-01-01 | MURO DE (DRYWALL) DE PANEL DE CEMENTO ALIGERADO PARA EXTERIORES e= 12 cm CON AISLANTE ACUSTICO TERMICO | 0 | 1 | m2 | 503.34
GM-O-MUR-079 | MURO DE CERCO PREFABRICADO h=2m | 1 | jlmariaca | 2017-01-01 | 2017-01-01 | MURO DE CERCO PREFABRICADO h=2m | 0 | 1 | m | 443.37
GM-O-MUR-080 | PROV E INST MURO DE (DRYWALL) PLACA DE YESO PREFABRICADA E=0,12 m HOSPITAL LA PAZ | 1 | jlmariaca | 2017-01-01 | 2017-01-01 | PROV E INST MURO DE (DRYWALL) PLACA DE YESO PREFABRICADA E=0,12 m HOSPITAL LA PAZ | 0 | 1 | m2 | 344.03
GM-O-MUR-081 | PARAPETO e = 11cm DOS CARAS, UNA DE PANEL DE CEMENTO ALIGERADO Y LA OTRA DE PLACA CEMENTICIA DE 8mm | 1 | jlmariaca | 2017-01-01 | 2017-01-01 | PARAPETO e = 11cm DOS CARAS, UNA DE PANEL DE CEMENTO ALIGERADO Y LA OTRA DE PLACA CEMENTICIA DE 8mm | 0 | 1 | m2 | 670.51
GM-O-MUR-082 | CERRAMIENTO PARA TIMPANO CON ESTRUCTURA Y PANEL DE CEMENTO ALIGERADO PARA EXTERIORES COLOCADO EN UNA SOLA CARA | 1 | jlmariaca | 2017-01-01 | 2017-01-01 | CERRAMIENTO PARA TIMPANO CON ESTRUCTURA Y PANEL DE CEMENTO ALIGERADO PARA EXTERIORES COLOCADO EN UNA SOLA CARA | 0 | 1 | m2 | 217.43
GM-O-MUR-083 | MURO DE HºCº H-15 CON 50% DE PIEDRA DESPLAZADORA DENTRO DE BOVEDA E = 30 CM, CON ENCOFRADO PERDIDO EN UNA CARA | 1 | jlmariaca | 2017-01-01 | 2017-01-01 | MURO DE HºCº H-15 CON 50% DE PIEDRA DESPLAZADORA DENTRO DE BOVEDA E = 30 CM, CON ENCOFRADO PERDIDO EN UNA CARA | 0 | 1 | m3 | 1883.6
GM-O-NIV-001 | NIVELACION TERRENO (MANUAL) | 1 | jlmariaca | 2017-01-01 | 2017-01-01 | NIVELACION TERRENO (MANUAL) | 0 | 1 | m3 | 105.78
GM-O-NIV-002 | NIVELACION DE ESTRUCTURAS CON Hº POBRE | 1 | jlmariaca | 2017-01-01 | 2017-01-01 | NIVELACION DE ESTRUCTURAS CON Hº POBRE | 0 | 1 | m | 58.47
GM-O-NIV-004 | CONFORMACION Y NIVELADO SUB BASE O CAPA BASE | 1 | jlmariaca | 2017-01-01 | 2017-01-01 | CONFORMACION Y NIVELADO SUB BASE O CAPA BASE | 0 | 1 | m2 | 24.39
GM-O-NIV-005 | CONFORMACION Y NIVELADO CAPA BASE SUELO CEMENTO E=30 cm SIN PROVISION DE CAPA BASE | 1 | jlmariaca | 2017-01-01 | 2017-01-01 | CONFORMACION Y NIVELADO CAPA BASE SUELO CEMENTO E=30 cm SIN PROVISION DE CAPA BASE | 0 | 1 | m2 | 42.14
GM-O-NIV-008 | CONFORMACION Y NIVELADO CAPA SUB BASE (C/MAQUINARIA) | 1 | jlmariaca | 2017-01-01 | 2017-01-01 | CONFORMACION Y NIVELADO CAPA SUB BASE (C/MAQUINARIA) | 0 | 1 | m2 | 27.06
GM-O-NIV-009 | CONFORMACION Y NIVELADO CAPA BASE (C/MAQUINARIA) | 1 | jlmariaca | 2017-01-01 | 2017-01-01 | CONFORMACION Y NIVELADO CAPA BASE (C/MAQUINARIA) | 0 | 1 | m2 | 27.06
GM-O-NIV-010 | PERFILADO Y NIVELADO DE PLATAFORMA | 1 | jlmariaca | 2017-01-01 | 2017-01-01 | PERFILADO Y NIVELADO DE PLATAFORMA | 0 | 1 | m2 | 35.25
GM-O-NIV-011 | CONFORMACION PLATAFORMA PARA CAMINO VECINAL SIN PROVISION DE MATERIAL | 1 | jlmariaca | 2017-01-01 | 2017-01-01 | CONFORMACION PLATAFORMA PARA CAMINO VECINAL SIN PROVISION DE MATERIAL | 0 | 1 | m3 | 39.29
GM-O-NIV-013 | CONFORMACION Y NIVELADO CAPA SUB BASE (C/MAQUINARIA Y SIN PROVISION DE MATERIAL) | 1 | jlmariaca | 2017-01-01 | 2017-01-01 | CONFORMACION Y NIVELADO CAPA SUB BASE (C/MAQUINARIA Y SIN PROVISION DE MATERIAL) | 0 | 1 | m2 | 28.35
GM-O-NIV-014 | CONFORMACION Y NIVELADO CAPA BASE (C/MAQUINARIA) SIN PROVISIÓN DE MATERIAL | 1 | jlmariaca | 2017-01-01 | 2017-01-01 | CONFORMACION Y NIVELADO CAPA BASE (C/MAQUINARIA) SIN PROVISIÓN DE MATERIAL | 0 | 1 | m2 | 28.35
GM-O-NIV-015 | CONFORMACION Y NIVELADO CAPA BASE (C/MAQUINARIA) Y PROVISIÓN DE MATERIAL CHANCADO | 1 | jlmariaca | 2017-01-01 | 2017-01-01 | CONFORMACION Y NIVELADO CAPA BASE (C/MAQUINARIA) Y PROVISIÓN DE MATERIAL CHANCADO | 0 | 1 | m2 | 115.45
GM-O-NIV-016 | PERFILADO Y PEINADO DE TALUD | 1 | jlmariaca | 2017-01-01 | 2017-01-01 | PERFILADO Y PEINADO DE TALUD | 0 | 1 | m2 | 12.34
GM-O-NIV-017 | CONFORMACION TERRAPLEN PARA ACCESO PROVISIONAL - PUENTE GEMELO | 1 | jlmariaca | 2017-01-01 | 2017-01-01 | CONFORMACION TERRAPLEN PARA ACCESO PROVISIONAL - PUENTE GEMELO | 0 | 1 | m3 | 82.06
GM-O-NIV-018 | CONFORMACION Y NIVELADO SUB RASANTE SIN PROVISIÓN DE MATERIAL | 1 | jlmariaca | 2017-01-01 | 2017-01-01 | CONFORMACION Y NIVELADO SUB RASANTE SIN PROVISIÓN DE MATERIAL | 0 | 1 | m2 | 28.61
GM-O-PAS-008 | PASAMANOS DE 5/8" PARA CANALIZACION | 1 | jlmariaca | 2017-01-01 | 2017-01-01 | PASAMANOS DE 5/8" PARA CANALIZACION | 0 | 1 | ml | 96.72
GM-O-PAS-009 | PROV. Y COLOC. PASAMANOS DE TUBULAR DE 35 mm | 1 | jlmariaca | 2017-01-01 | 2017-01-01 | PROV. Y COLOC. PASAMANOS DE TUBULAR DE 35 mm | 0 | 1 | m | 170.29
GM-O-PAS-010 | PASAMANOS EN TUBO REDONDO 50 mm E=2 mm | 1 | jlmariaca | 2017-01-01 | 2017-01-01 | PASAMANOS EN TUBO REDONDO 50 mm E=2 mm | 0 | 1 | m | 210.3
GM-O-PAS-011 | PASAMANOS METÁLICO DE 15 CM DE ALTURA | 1 | jlmariaca | 2017-01-01 | 2017-01-01 | PASAMANOS METÁLICO DE 15 CM DE ALTURA | 0 | 1 | m | 662.49
GM-O-PAV-001 | PAVIMENTO RIGIDO e = 15 cm DOSIF 1:2:3 (SIN FIERRO) | 1 | jlmariaca | 2017-01-01 | 2017-01-01 | PAVIMENTO RIGIDO e = 15 cm DOSIF 1:2:3 (SIN FIERRO) | 0 | 1 | m2 | 328.56
GM-O-PAV-002 | SUB BASE PARA PAVIMENTO | 1 | jlmariaca | 2017-01-01 | 2017-01-01 | SUB BASE PARA PAVIMENTO | 0 | 1 | m3 | 79.27
GM-O-PAV-004 | COLOCADO DE PAVIMENTO RIGIDO | 1 | jlmariaca | 2017-01-01 | 2017-01-01 | COLOCADO DE PAVIMENTO RIGIDO | 0 | 1 | m3 | 223.14
GM-O-PAV-005 | CURADO DE PAVIMENTO RIGIDO | 1 | jlmariaca | 2017-01-01 | 2017-01-01 | CURADO DE PAVIMENTO RIGIDO | 0 | 1 | m2 | 14.44
GM-O-PAV-006 | JUNTA LONGITUDINAL PARA PAVIMENTO RIGIDO | 1 | jlmariaca | 2017-01-01 | 2017-01-01 | JUNTA LONGITUDINAL PARA PAVIMENTO RIGIDO | 0 | 1 | m | 9.99
GM-O-PAV-007 | CORTE, ENSANCHE Y SELLO DE JUNTAS | 1 | jlmariaca | 2017-01-01 | 2017-01-01 | CORTE, ENSANCHE Y SELLO DE JUNTAS | 0 | 1 | m | 18.9
GM-O-PAV-008 | FRESADO DE CARPETA ASFALTICA HASTA 3CM | 1 | jlmariaca | 2017-01-01 | 2017-01-01 | FRESADO DE CARPETA ASFALTICA HASTA 3CM | 0 | 1 | m2 | 19.88
GM-O-PDP-035 | INSTALACION DE FAENAS CON COLOCACION DE LETRERO DE OBRAS | 1 | jlmariaca | 2017-01-01 | 2017-01-01 | INSTALACION DE FAENAS CON COLOCACION DE LETRERO DE OBRAS | 0 | 1 | Gl | 42938.03
GM-O-PDP-036 | INSTALACION DE LETREROS (GIGANTOGRAFIA DE 4 X 6 M) | 1 | jlmariaca | 2017-01-01 | 2017-01-01 | INSTALACION DE LETREROS (GIGANTOGRAFIA DE 4 X 6 M) | 0 | 1 | Pza | 10624.4
GM-O-PDP-037 | REPLANTEO Y CONTROL TOPOGRAFICO | 1 | jlmariaca | 2017-01-01 | 2017-01-01 | REPLANTEO Y CONTROL TOPOGRAFICO | 0 | 1 | m | 16.8
GM-O-PDP-038 | DESVIO DE MADERA | 1 | jlmariaca | 2017-01-01 | 2017-01-01 | DESVIO DE MADERA | 0 | 1 | m | 299.26
GM-O-PDP-039 | DESVIOS DE MADERA INTERIOR BOVEDA | 1 | jlmariaca | 2017-01-01 | 2017-01-01 | DESVIOS DE MADERA INTERIOR BOVEDA | 0 | 1 | m | 515.03
GM-O-PDP-040 | DESVIO CON TUBERIAS DE PVC 12" | 1 | jlmariaca | 2017-01-01 | 2017-01-01 | DESVIO CON TUBERIAS DE PVC 12" | 0 | 1 | m | 186.96
GM-O-PDP-041 | PROTECCION DE ZANJAS CON BARRERAS DE CALAMINA H = 1,80 M | 1 | jlmariaca | 2017-01-01 | 2017-01-01 | PROTECCION DE ZANJAS CON BARRERAS DE CALAMINA H = 1,80 M | 0 | 1 | m | 141.72
GM-O-PDP-042 | ENTIBADO Y APUNTALADO | 1 | jlmariaca | 2017-01-01 | 2017-01-01 | ENTIBADO Y APUNTALADO | 0 | 1 | m2 | 117.17
GM-O-PDP-043 | EXCAVACION MANUAL 0-2 M SIN AGOTAMIENTO TERRENO SEMIDURO | 1 | jlmariaca | 2017-01-01 | 2017-01-01 | EXCAVACION MANUAL 0-2 M SIN AGOTAMIENTO TERRENO SEMIDURO | 0 | 1 | m3 | 67.42
GM-O-PDP-044 | EXCAVACION MANUAL 0-2 M SIN AGOTAMIENTO TERRENO SEMIDURO INTERIOR BOVEDA | 1 | jlmariaca | 2017-01-01 | 2017-01-01 | EXCAVACION MANUAL 0-2 M SIN AGOTAMIENTO TERRENO SEMIDURO INTERIOR BOVEDA | 0 | 1 | m3 | 134.87
GM-O-PDP-045 | EXCAVACION CON RETROEXCAVADORA SIN AGOTAMIENTO | 1 | jlmariaca | 2017-01-01 | 2017-01-01 | EXCAVACION CON RETROEXCAVADORA SIN AGOTAMIENTO | 0 | 1 | m3 | 21.1
GM-O-PDP-046 | RETIRO DE ADOQUINES Y REPOSICION | 1 | jlmariaca | 2017-01-01 | 2017-01-01 | RETIRO DE ADOQUINES Y REPOSICION | 0 | 1 | m2 | 76.31
GM-O-PDP-047 | TRANSPORTE MATERIAL EXCEDENTE Y PARA RELLENO | 1 | jlmariaca | 2017-01-01 | 2017-01-01 | TRANSPORTE MATERIAL EXCEDENTE Y PARA RELLENO | 0 | 1 | m3 Km | 5.65
GM-O-PDP-048 | TRANSPORTE DE MATERIALES EN CARRETILLA HASTA 100 M | 1 | jlmariaca | 2017-01-01 | 2017-01-01 | TRANSPORTE DE MATERIALES EN CARRETILLA HASTA 100 M | 0 | 1 | m3 | 56.19
GM-O-PDP-049 | TRANSPORTE MATERIAL EXCEDENTE A 10 KM | 1 | jlmariaca | 2017-01-01 | 2017-01-01 | TRANSPORTE MATERIAL EXCEDENTE A 10 KM | 0 | 1 | m3 Km | 16.93
GM-O-PDP-050 | TRANSPORTE MATERIAL PARA RELLENO 4 KM | 1 | jlmariaca | 2017-01-01 | 2017-01-01 | TRANSPORTE MATERIAL PARA RELLENO 4 KM | 0 | 1 | m3 Km | 6.77
GM-O-PDP-051 | RELLENO Y COMPACTADO CON EQUIPO LIVIANO | 1 | jlmariaca | 2017-01-01 | 2017-01-01 | RELLENO Y COMPACTADO CON EQUIPO LIVIANO | 0 | 1 | m3 | 48.71
GM-O-PDP-052 | RELLENO Y COMPACTADO CON MAQUINARIA | 1 | jlmariaca | 2017-01-01 | 2017-01-01 | RELLENO Y COMPACTADO CON MAQUINARIA | 0 | 1 | m3 | 21
GM-O-PDP-053 | Hº SIMPLE H-12 PARA NIVELACION | 1 | jlmariaca | 2017-01-01 | 2017-01-01 | Hº SIMPLE H-12 PARA NIVELACION | 0 | 1 | m3 | 821.76
GM-O-PDP-054 | Hº SIMPLE H-21 SIN ENCOFRADO | 1 | jlmariaca | 2017-01-01 | 2017-01-01 | Hº SIMPLE H-21 SIN ENCOFRADO | 0 | 1 | m3 | 1015.68
GM-O-PDP-055 | ENCOFRADO DE MADERA | 1 | jlmariaca | 2017-01-01 | 2017-01-01 | ENCOFRADO DE MADERA | 0 | 1 | m2 | 192.7
GM-O-PDP-056 | ACERO ESTRUCTURAL | 1 | jlmariaca | 2017-01-01 | 2017-01-01 | ACERO ESTRUCTURAL | 0 | 1 | kg | 17.34
GM-O-PDP-057 | JUNTAS DE IMPERMEABILIZACION | 1 | jlmariaca | 2017-01-01 | 2017-01-01 | JUNTAS DE IMPERMEABILIZACION | 0 | 1 | m | 146.94
GM-O-PDP-058 | TAPAS DE HORMIGON ARMADO PARA CAMARA DE INSPECCION (0,60 X 1,20 M) E =0,10 M | 1 | jlmariaca | 2017-01-01 | 2017-01-01 | TAPAS DE HORMIGON ARMADO PARA CAMARA DE INSPECCION (0,60 X 1,20 M) E =0,10 M | 0 | 1 | Pza | 202.1
GM-O-PDP-059 | MAMPOSTERIA DE PIEDRA BRUTA (TIPO B MORTERO 1:4) | 1 | jlmariaca | 2017-01-01 | 2017-01-01 | MAMPOSTERIA DE PIEDRA BRUTA (TIPO B MORTERO 1:4) | 0 | 1 | m3 | 644.8
GM-O-PDP-060 | MAMPOSTERIA DE PIEDRA BRUTA (TIPO B MORTERO 1:4) INTERIOR BOVEDA | 1 | jlmariaca | 2017-01-01 | 2017-01-01 | MAMPOSTERIA DE PIEDRA BRUTA (TIPO B MORTERO 1:4) INTERIOR BOVEDA | 0 | 1 | m3 | 970.7
GM-O-PDP-061 | MAMPOSTERIA DE PIEDRA CORTADA (TIPO A MORTERO 1:4) | 1 | jlmariaca | 2017-01-01 | 2017-01-01 | MAMPOSTERIA DE PIEDRA CORTADA (TIPO A MORTERO 1:4) | 0 | 1 | m3 | 1102.49
GM-O-PDP-062 | MAMPOSTERIA DE PIEDRA CORTADA (TIPO A MORTERO 1:4) INTERIOR BOVEDA | 1 | jlmariaca | 2017-01-01 | 2017-01-01 | MAMPOSTERIA DE PIEDRA CORTADA (TIPO A MORTERO 1:4) INTERIOR BOVEDA | 0 | 1 | m3 | 1394.68
GM-O-PDP-063 | PROVISION Y COLOCACION DE SILLARES CON MORTERO CON ADITIVO | 1 | jlmariaca | 2017-01-01 | 2017-01-01 | PROVISION Y COLOCACION DE SILLARES CON MORTERO CON ADITIVO | 0 | 1 | m2 | 659.65
GM-O-PDP-064 | PROVISION Y COLOCACION DE SILLARES CON MORTERO CON ADITIVO INTERIOR BOVEDA | 1 | jlmariaca | 2017-01-01 | 2017-01-01 | PROVISION Y COLOCACION DE SILLARES CON MORTERO CON ADITIVO INTERIOR BOVEDA | 0 | 1 | m2 | 713.59
GM-O-PDP-065 | DEMOLICION DE ESTRUCTURAS | 1 | jlmariaca | 2017-01-01 | 2017-01-01 | DEMOLICION DE ESTRUCTURAS | 0 | 1 | m3 | 78.41
GM-O-PDP-066 | DEMOLICION DE ESTRUCTURAS INTERIOR BOVEDA | 1 | jlmariaca | 2017-01-01 | 2017-01-01 | DEMOLICION DE ESTRUCTURAS INTERIOR BOVEDA | 0 | 1 | m3 | 156.82
GM-O-PDP-067 | PASAMANOS D = 5/8" INTERIOR BOVEDA | 1 | jlmariaca | 2017-01-01 | 2017-01-01 | PASAMANOS D = 5/8" INTERIOR BOVEDA | 0 | 1 | m | 49.15
GM-O-PDP-068 | ESTRIBOS D = 5/8" PARA CAMARAS DE INSPECCION | 1 | jlmariaca | 2017-01-01 | 2017-01-01 | ESTRIBOS D = 5/8" PARA CAMARAS DE INSPECCION | 0 | 1 | Pza | 57.84
GM-O-PDP-069 | INSTALACION ELECTRICA - PUNTOS DE LUMINARIA | 1 | jlmariaca | 2017-01-01 | 2017-01-01 | INSTALACION ELECTRICA - PUNTOS DE LUMINARIA | 0 | 1 | Pto | 1195.58
GM-O-PDP-070 | TUBERIA ALCANTARILLADO PLUVIAL PVC DN 150, SDR 41 | 1 | jlmariaca | 2017-01-01 | 2017-01-01 | TUBERIA ALCANTARILLADO PLUVIAL PVC DN 150, SDR 41 | 0 | 1 | m | 128.53
GM-O-PDP-071 | TUBERIA ALCANTARILLADO PLUVIAL PVC DN 200, SDR 41 | 1 | jlmariaca | 2017-01-01 | 2017-01-01 | TUBERIA ALCANTARILLADO PLUVIAL PVC DN 200, SDR 41 | 0 | 1 | m | 219.1
GM-O-PDP-072 | TUBERIA ALCANTARILLADO PLUVIAL PVC DN 250, SDR 41 | 1 | jlmariaca | 2017-01-01 | 2017-01-01 | TUBERIA ALCANTARILLADO PLUVIAL PVC DN 250, SDR 41 | 0 | 1 | m | 329.79
GM-O-PDP-073 | TUBERIA ALCANTARILLADO PLUVIAL PVC DN 300, SDR 41 | 1 | jlmariaca | 2017-01-01 | 2017-01-01 | TUBERIA ALCANTARILLADO PLUVIAL PVC DN 300, SDR 41 | 0 | 1 | m | 512.76
GM-O-PDP-074 | CONEXIONES SANITARIAS DOMICILIARIAS DN 100 | 1 | jlmariaca | 2017-01-01 | 2017-01-01 | CONEXIONES SANITARIAS DOMICILIARIAS DN 100 | 0 | 1 | Pto | 815.82
GM-O-PDP-075 | CONEXIONES PLUVIALES DOMICILIARIAS DN 150 | 1 | jlmariaca | 2017-01-01 | 2017-01-01 | CONEXIONES PLUVIALES DOMICILIARIAS DN 150 | 0 | 1 | Pto | 988.68
GM-O-PDP-076 | CAMARAS DE INSPECCION PARA ALCANTARILLADO | 1 | jlmariaca | 2017-01-01 | 2017-01-01 | CAMARAS DE INSPECCION PARA ALCANTARILLADO | 0 | 1 | Pza | 1041.76
GM-O-PDP-077 | TAPAS PARA CAMARA | 1 | jlmariaca | 2017-01-01 | 2017-01-01 | TAPAS PARA CAMARA | 0 | 1 | Pza | 247.93
GM-O-PDP-078 | CONSTRUCCION DE SUMIDEROS TIPO R1 | 1 | jlmariaca | 2017-01-01 | 2017-01-01 | CONSTRUCCION DE SUMIDEROS TIPO R1 | 0 | 1 | Pza | 1251.02
GM-O-PDP-079 | MEDIDAS DE MITIGACION | 1 | jlmariaca | 2017-01-01 | 2017-01-01 | MEDIDAS DE MITIGACION | 0 | 1 | Gl | 39831.76
GM-O-PDP-080 | INSTALACION DE FAENAS CON COLOCACION DE LETRERO DE OBRAS | 1 | jlmariaca | 2017-01-01 | 2017-01-01 | INSTALACION DE FAENAS CON COLOCACION DE LETRERO DE OBRAS | 0 | 1 | Gl | 37663.66
GM-O-PDP-081 | GIGANTOGRAFIA DE 4 X 6 M | 1 | jlmariaca | 2017-01-01 | 2017-01-01 | GIGANTOGRAFIA DE 4 X 6 M | 0 | 1 | Pza | 9764.39
GM-O-PDP-082 | REPLANTEO Y TRAZADO | 1 | jlmariaca | 2017-01-01 | 2017-01-01 | REPLANTEO Y TRAZADO | 0 | 1 | m | 16.61
GM-O-PDP-083 | DESVIO TIPO C (CON TIERRA. MOVIMIENTO MANUAL) | 1 | jlmariaca | 2017-01-01 | 2017-01-01 | DESVIO TIPO C (CON TIERRA. MOVIMIENTO MANUAL) | 0 | 1 | m | 119.07
GM-O-PDP-084 | DESVIO TIPO B CON CALAMINA 5 USOS | 1 | jlmariaca | 2017-01-01 | 2017-01-01 | DESVIO TIPO B CON CALAMINA 5 USOS | 0 | 1 | m | 88.19
GM-O-PDP-085 | EXCAVACION CON RETROEXCAVADORA CASE DE 1 M3 DE CAPACIDAD | 1 | jlmariaca | 2017-01-01 | 2017-01-01 | EXCAVACION CON RETROEXCAVADORA CASE DE 1 M3 DE CAPACIDAD | 0 | 1 | m3 | 71.33
GM-O-PDP-086 | EXCAVACION 0-2 M S/AGOTAMIENTO TERRENO SEMIDURO | 1 | jlmariaca | 2017-01-01 | 2017-01-01 | EXCAVACION 0-2 M S/AGOTAMIENTO TERRENO SEMIDURO | 0 | 1 | m3 | 69.14
GM-O-PDP-087 | EXCAVACION DE 2 A 4 M CON AGOTAMIENTO | 1 | jlmariaca | 2017-01-01 | 2017-01-01 | EXCAVACION DE 2 A 4 M CON AGOTAMIENTO | 0 | 1 | m3 | 125.73
GM-O-PDP-088 | ARMADO DE COLCHONETAS RENO DE 30 CM (CON PROVISION DE MALLA) | 1 | jlmariaca | 2017-01-01 | 2017-01-01 | ARMADO DE COLCHONETAS RENO DE 30 CM (CON PROVISION DE MALLA) | 0 | 1 | m2 | 404.04
GM-O-PDP-089 | ENTIBADO Y APUNTALADO PARA FUNDACION DE MUROS | 1 | jlmariaca | 2017-01-01 | 2017-01-01 | ENTIBADO Y APUNTALADO PARA FUNDACION DE MUROS | 0 | 1 | m2 | 149.69
GM-O-PDP-090 | ENROCADO PARA COLCHON DISIPADOR | 1 | jlmariaca | 2017-01-01 | 2017-01-01 | ENROCADO PARA COLCHON DISIPADOR | 0 | 1 | m3 | 443.01
GM-O-PDP-091 | MAMPOSTERIA DE PIEDRA CORTADA TIPO A MORT.1:4 | 1 | jlmariaca | 2017-01-01 | 2017-01-01 | MAMPOSTERIA DE PIEDRA CORTADA TIPO A MORT.1:4 | 0 | 1 | m3 | 1095.25
GM-O-PDP-092 | PROVISION Y TENDIDO DE GEOTEXTIL | 1 | jlmariaca | 2017-01-01 | 2017-01-01 | PROVISION Y TENDIDO DE GEOTEXTIL | 0 | 1 | m2 | 22.07
GM-O-PDP-094 | RELLENO Y COMPACTADO CON TIERRA COMUN (NO INCLUYE MATERIAL) | 1 | jlmariaca | 2017-01-01 | 2017-01-01 | RELLENO Y COMPACTADO CON TIERRA COMUN (NO INCLUYE MATERIAL) | 0 | 1 | m3 | 49.39
GM-O-PDP-095 | SILLARES TIPO A PROVISION Y COLOCACION H=0.30M | 1 | jlmariaca | 2017-01-01 | 2017-01-01 | SILLARES TIPO A PROVISION Y COLOCACION H=0.30M | 0 | 1 | m2 | 768.79
GM-O-PDP-096 | MAMPOSTERIA DE PIEDRA BRUTA TIPO B MORT 1:4 C/ 1 CARA ENCOF | 1 | jlmariaca | 2017-01-01 | 2017-01-01 | MAMPOSTERIA DE PIEDRA BRUTA TIPO B MORT 1:4 C/ 1 CARA ENCOF | 0 | 1 | m3 | 683.39
GM-O-PDP-097 | REVESTIMIENTO DE GAVIONES CON HORMIGON 1:2:3 E=100 MM | 1 | jlmariaca | 2017-01-01 | 2017-01-01 | REVESTIMIENTO DE GAVIONES CON HORMIGON 1:2:3 E=100 MM | 0 | 1 | m2 | 108.82
GM-O-PDP-098 | REVESTIMIENTO DE GAVIONES CON HORMIGON 1:2:3 E=50 MM | 1 | jlmariaca | 2017-01-01 | 2017-01-01 | REVESTIMIENTO DE GAVIONES CON HORMIGON 1:2:3 E=50 MM | 0 | 1 | m2 | 69.98
GM-O-PDP-099 | MOVIMIENTO DE TIERRA CON EQUIPO PESADO (PISTAS DE ACCESO) | 1 | jlmariaca | 2017-01-01 | 2017-01-01 | MOVIMIENTO DE TIERRA CON EQUIPO PESADO (PISTAS DE ACCESO) | 0 | 1 | m3 | 27.01
GM-O-PDP-100 | THOLA | 1 | jlmariaca | 2017-01-01 | 2017-01-01 | THOLA | 0 | 1 | Pza | 17.6
GM-O-PDP-101 | RETAMA | 1 | jlmariaca | 2017-01-01 | 2017-01-01 | RETAMA | 0 | 1 | Pza | 16.97
GM-O-PDP-102 | CHILLCA | 1 | jlmariaca | 2017-01-01 | 2017-01-01 | CHILLCA | 0 | 1 | Pza | 22.67
GM-O-PDP-103 | REPLICA DE ESCENARIOS NATURALES PARA PROTECION DE CUENCAS | 1 | jlmariaca | 2017-01-01 | 2017-01-01 | REPLICA DE ESCENARIOS NATURALES PARA PROTECION DE CUENCAS | 0 | 1 | m2 | 18.2
GM-O-PDP-104 | SILLARES TIPO A EXTRACCION Y SUSTITUCION H = 0.30 m CON ADITIVO ACELERANTE DE FRAGUADO EXCENTO DE CLORUROS | 1 | jlmariaca | 2017-01-01 | 2017-01-01 | SILLARES TIPO A EXTRACCION Y SUSTITUCION H = 0.30 m CON ADITIVO ACELERANTE DE FRAGUADO EXCENTO DE CLORUROS | 0 | 1 | m2 | 757.37
GM-O-PDP-105 | ENTIBADO Y APUNTALADO PARA FUNDACION DE MUROS | 1 | jlmariaca | 2017-01-01 | 2017-01-01 | ENTIBADO Y APUNTALADO PARA FUNDACION DE MUROS | 0 | 1 | m2 | 125.97
GM-O-PDP-106 | PROV Y COLOC DE BARBACANAS DE PVC | 1 | jlmariaca | 2017-01-01 | 2017-01-01 | PROV Y COLOC DE BARBACANAS DE PVC | 0 | 1 | m | 30.13
GM-O-PDP-107 | SILLARES TIPO A PROVISION Y COLOCACION H=0.30M | 1 | jlmariaca | 2017-01-01 | 2017-01-01 | SILLARES TIPO A PROVISION Y COLOCACION H=0.30M | 0 | 1 | m2 | 677.49
GM-O-PDP-108 | REVESTIMIENTO DE GAVIONES CON HORMIGON 1:2:3 E=50 MM | 1 | jlmariaca | 2017-01-01 | 2017-01-01 | REVESTIMIENTO DE GAVIONES CON HORMIGON 1:2:3 E=50 MM | 0 | 1 | m2 | 60.1
GM-O-PDP-109 | KEÑUA | 1 | jlmariaca | 2017-01-01 | 2017-01-01 | KEÑUA | 0 | 1 | Pza | 20.52
GM-O-PDP-110 | KISWARA | 1 | jlmariaca | 2017-01-01 | 2017-01-01 | KISWARA | 0 | 1 | Pza | 2.27
GM-O-PDP-111 | ACACIA | 1 | jlmariaca | 2017-01-01 | 2017-01-01 | ACACIA | 0 | 1 | Pza | 2.54
GM-O-PDP-112 | EUCALIPTO | 1 | jlmariaca | 2017-01-01 | 2017-01-01 | EUCALIPTO | 0 | 1 | Pza | 2.72
GM-O-PDP-113 | SEWENCA | 1 | jlmariaca | 2017-01-01 | 2017-01-01 | SEWENCA | 0 | 1 | Pza | 2.32
GM-O-PDP-114 | ARMADO DE GAVIONES (INCLUYE MALLA) | 1 | jlmariaca | 2017-01-01 | 2017-01-01 | ARMADO DE GAVIONES (INCLUYE MALLA) | 0 | 1 | m3 | 499.52
GM-O-PDP-115 | REHABILITACION PLATAFORMA AV. PERIFÉRICA INFIERNILLO 1 Y 2 (LA PAZ) | 1 | jlmariaca | 2017-01-01 | 2017-01-01 | REHABILITACION PLATAFORMA AV. PERIFÉRICA INFIERNILLO 1 Y 2 (LA PAZ) | 0 | 1 | Gl | 27948.4
GM-O-PDP-116 | INSTALACION DE FAENAS CON COLOCACION DE LETRERO DE OBRAS | 1 | jlmariaca | 2017-01-01 | 2017-01-01 | INSTALACION DE FAENAS CON COLOCACION DE LETRERO DE OBRAS | 0 | 1 | Gl | 38498.31
GM-O-PDP-117 | LETRERO DE OBRAS (GIGANTOGRAFIA DE 4 X 6 M.) | 1 | jlmariaca | 2017-01-01 | 2017-01-01 | LETRERO DE OBRAS (GIGANTOGRAFIA DE 4 X 6 M.) | 0 | 1 | Pza | 7617.71
GM-O-PDP-118 | REPLANTEO DE OBRAS Y CONTROL TOPOGRAFICO | 1 | jlmariaca | 2017-01-01 | 2017-01-01 | REPLANTEO DE OBRAS Y CONTROL TOPOGRAFICO | 0 | 1 | m | 18.13
GM-O-PDP-119 | DESVIOS PARA RIOS PRINCIPALES | 1 | jlmariaca | 2017-01-01 | 2017-01-01 | DESVIOS PARA RIOS PRINCIPALES | 0 | 1 | m | 374.73
GM-O-PDP-120 | PROTECCION DE ZANJAS CON BARRERA DE CALAMINA | 1 | jlmariaca | 2017-01-01 | 2017-01-01 | PROTECCION DE ZANJAS CON BARRERA DE CALAMINA | 0 | 1 | m | 132.92
GM-O-PDP-121 | EXCAVACION MANUAL 0-2 M | 1 | jlmariaca | 2017-01-01 | 2017-01-01 | EXCAVACION MANUAL 0-2 M | 0 | 1 | m3 | 79.57
GM-O-PDP-122 | EXCAVACION CON RETROEXCAVADORA SIN AGOTAMIENTO | 1 | jlmariaca | 2017-01-01 | 2017-01-01 | EXCAVACION CON RETROEXCAVADORA SIN AGOTAMIENTO | 0 | 1 | m3 | 68.48
GM-O-PDP-123 | TRANSPORTE DE MATERIAL EXCEDENTE A 10 KM | 1 | jlmariaca | 2017-01-01 | 2017-01-01 | TRANSPORTE DE MATERIAL EXCEDENTE A 10 KM | 0 | 1 | m3 | 54.42
GM-O-PDP-124 | TRANSPORTE DE MATERIAL EXCEDENTE A 4 KM (ACOPIO A 4 KM) | 1 | jlmariaca | 2017-01-01 | 2017-01-01 | TRANSPORTE DE MATERIAL EXCEDENTE A 4 KM (ACOPIO A 4 KM) | 0 | 1 | m3 | 25.82
GM-O-PDP-125 | TRANSPORTE DE MATERIAL PARA RELLENO A 4 KM (DEL ACOPIO) | 1 | jlmariaca | 2017-01-01 | 2017-01-01 | TRANSPORTE DE MATERIAL PARA RELLENO A 4 KM (DEL ACOPIO) | 0 | 1 | m3 | 25.82
GM-O-PDP-126 | ENTIBADO Y APUNTALADO | 1 | jlmariaca | 2017-01-01 | 2017-01-01 | ENTIBADO Y APUNTALADO | 0 | 1 | m2 | 186.28
GM-O-PDP-127 | DEMOLICION DE ESTRUCTURAS | 1 | jlmariaca | 2017-01-01 | 2017-01-01 | DEMOLICION DE ESTRUCTURAS | 0 | 1 | m3 | 102.55
GM-O-PDP-128 | RELLENO Y COMPACTADO A MAQUINA | 1 | jlmariaca | 2017-01-01 | 2017-01-01 | RELLENO Y COMPACTADO A MAQUINA | 0 | 1 | m3 | 35.78
GM-O-PDP-129 | RELLENO Y COMPACTADO MANUAL | 1 | jlmariaca | 2017-01-01 | 2017-01-01 | RELLENO Y COMPACTADO MANUAL | 0 | 1 | m3 | 54.85
GM-O-PDP-130 | Hº SIMPLE H-12 PARA NIVELACION | 1 | jlmariaca | 2017-01-01 | 2017-01-01 | Hº SIMPLE H-12 PARA NIVELACION | 0 | 1 | m3 | 827.76
GM-O-PDP-131 | Hº SIMPLE H-25 SIN ENCOFRADO | 1 | jlmariaca | 2017-01-01 | 2017-01-01 | Hº SIMPLE H-25 SIN ENCOFRADO | 0 | 1 | m3 | 1021.89
GM-O-PDP-132 | ENCOFRADO DE MADERA | 1 | jlmariaca | 2017-01-01 | 2017-01-01 | ENCOFRADO DE MADERA | 0 | 1 | m2 | 173.45
GM-O-PDP-133 | ACERO ESTRUCTURAL | 1 | jlmariaca | 2017-01-01 | 2017-01-01 | ACERO ESTRUCTURAL | 0 | 1 | kg | 18.28
GM-O-PDP-134 | JUNTA DE IMPERMEABILIZACION | 1 | jlmariaca | 2017-01-01 | 2017-01-01 | JUNTA DE IMPERMEABILIZACION | 0 | 1 | m | 144.32
GM-O-PDP-135 | CAMARAS DE INSPECCION TIPO A (1.2X1.2 M) | 1 | jlmariaca | 2017-01-01 | 2017-01-01 | CAMARAS DE INSPECCION TIPO A (1.2X1.2 M) | 0 | 1 | m | 2026.99
GM-O-PDP-136 | MAMPOSTERIA DE PIEDRA BRUTA (TIPO B) | 1 | jlmariaca | 2017-01-01 | 2017-01-01 | MAMPOSTERIA DE PIEDRA BRUTA (TIPO B) | 0 | 1 | m3 | 742.05
GM-O-PDP-137 | MAPOSTERIA DE PIEDRA CORTADA (TIPO A) | 1 | jlmariaca | 2017-01-01 | 2017-01-01 | MAPOSTERIA DE PIEDRA CORTADA (TIPO A) | 0 | 1 | m3 | 1176.77
GM-O-PDP-138 | PROVISION Y COLOCACION DE SILLARES CON MORTERO CON ADITIVO | 1 | jlmariaca | 2017-01-01 | 2017-01-01 | PROVISION Y COLOCACION DE SILLARES CON MORTERO CON ADITIVO | 0 | 1 | m2 | 892.23
GM-O-PDP-139 | PASAMANO D=5/8" PARA EL CONDUCTO | 1 | jlmariaca | 2017-01-01 | 2017-01-01 | PASAMANO D=5/8" PARA EL CONDUCTO | 0 | 1 | m | 93.88
GM-O-PDP-140 | ESTRIBOS D=5/8" PARA INSPECCION | 1 | jlmariaca | 2017-01-01 | 2017-01-01 | ESTRIBOS D=5/8" PARA INSPECCION | 0 | 1 | Pza | 77.22
GM-O-PDP-141 | TAPAS DE HO AO PARA CAMARAS DE INSPECCION | 1 | jlmariaca | 2017-01-01 | 2017-01-01 | TAPAS DE HO AO PARA CAMARAS DE INSPECCION | 0 | 1 | Pza | 201.05
GM-O-PDP-142 | SISTEMA DE ILUMINACION DEL CONDUCTO | 1 | jlmariaca | 2017-01-01 | 2017-01-01 | SISTEMA DE ILUMINACION DEL CONDUCTO | 0 | 1 | Pto | 2737.92
GM-O-PDP-143 | CAPA BASE PARA MEJORAMIENTO DE TERRENO DE FUNDACION | 1 | jlmariaca | 2017-01-01 | 2017-01-01 | CAPA BASE PARA MEJORAMIENTO DE TERRENO DE FUNDACION | 0 | 1 | m3 | 251.55
GM-O-PDP-144 | ALCANTARILLADO PLUVIAL PVC DN 200 | 1 | jlmariaca | 2017-01-01 | 2017-01-01 | ALCANTARILLADO PLUVIAL PVC DN 200 | 0 | 1 | m | 225.22
GM-O-PDP-145 | ALCANTARILLADO SANITARIO PVC DN 150 | 1 | jlmariaca | 2017-01-01 | 2017-01-01 | ALCANTARILLADO SANITARIO PVC DN 150 | 0 | 1 | m | 132.91
GM-O-PDP-146 | CONEXIONES SANITARIAS DOMICILIARIAS DN 100 | 1 | jlmariaca | 2017-01-01 | 2017-01-01 | CONEXIONES SANITARIAS DOMICILIARIAS DN 100 | 0 | 1 | Pto | 832.5
GM-O-PDP-147 | CONEXIONES PLUVIALES DOMICILIARIAS DN 150 | 1 | jlmariaca | 2017-01-01 | 2017-01-01 | CONEXIONES PLUVIALES DOMICILIARIAS DN 150 | 0 | 1 | Pto | 1000.16
GM-O-PDP-148 | CAMARAS DE INSPECCION PARA ALCANTARILLADO | 1 | jlmariaca | 2017-01-01 | 2017-01-01 | CAMARAS DE INSPECCION PARA ALCANTARILLADO | 0 | 1 | Pza | 1714.4
GM-O-PDP-149 | TAPAS PARA CAMARA | 1 | jlmariaca | 2017-01-01 | 2017-01-01 | TAPAS PARA CAMARA | 0 | 1 | Pza | 195.27
GM-O-PDP-150 | SUMIDEROS TIPO R1 | 1 | jlmariaca | 2017-01-01 | 2017-01-01 | SUMIDEROS TIPO R1 | 0 | 1 | Pza | 1275.59
GM-O-PDP-151 | CONFORMACION CAPA BASE | 1 | jlmariaca | 2017-01-01 | 2017-01-01 | CONFORMACION CAPA BASE | 0 | 1 | m3 | 142.29
GM-O-PDP-152 | IMPRIMACION ASFALTICA MC - 30 | 1 | jlmariaca | 2017-01-01 | 2017-01-01 | IMPRIMACION ASFALTICA MC - 30 | 0 | 1 | m2 | 11.68
GM-O-PDP-153 | CARPETA ASFALTICA E=5 CM | 1 | jlmariaca | 2017-01-01 | 2017-01-01 | CARPETA ASFALTICA E=5 CM | 0 | 1 | m2 | 213.69
GM-O-PDP-154 | OBRAS CIVILES DE PROTECCION A OBRAS NUEVAS | 1 | jlmariaca | 2017-01-01 | 2017-01-01 | OBRAS CIVILES DE PROTECCION A OBRAS NUEVAS | 0 | 1 | Gl | 16500
GM-O-PDP-155 | OBRAS CIVILES DE PROTECCION A PUNTOS EXISTENTES | 1 | jlmariaca | 2017-01-01 | 2017-01-01 | OBRAS CIVILES DE PROTECCION A PUNTOS EXISTENTES | 0 | 1 | Gl | 8500
GM-O-PDP-156 | REPOSICION DE PLAZA | 1 | jlmariaca | 2017-01-01 | 2017-01-01 | REPOSICION DE PLAZA | 0 | 1 | Gl | 309477.38
GM-O-PDP-157 | INSTALACION DE FAENAS | 1 | jlmariaca | 2017-01-01 | 2017-01-01 | INSTALACION DE FAENAS | 0 | 1 | Gl | 144025.81
GM-O-PDP-158 | LETRERO DE OBRAS (GIGANTOGRAFIA DE 4 X 6 M) | 1 | jlmariaca | 2017-01-01 | 2017-01-01 | LETRERO DE OBRAS (GIGANTOGRAFIA DE 4 X 6 M) | 0 | 1 | Pza | 7617.71
GM-O-PDP-159 | INSTALACION DE LETREROS | 1 | jlmariaca | 2017-01-01 | 2017-01-01 | INSTALACION DE LETREROS | 0 | 1 | Pza | 10550.89
GM-O-PDP-160 | REPLANTEO Y CONTROL TOPOGRAFICO | 1 | jlmariaca | 2017-01-01 | 2017-01-01 | REPLANTEO Y CONTROL TOPOGRAFICO | 0 | 1 | m | 17.14
GM-O-PDP-161 | DESVIO DE MADERA | 1 | jlmariaca | 2017-01-01 | 2017-01-01 | DESVIO DE MADERA | 0 | 1 | m | 305.37
GM-O-PDP-162 | DESVIO DE MADERA EN INTERIOR BOVEDA | 1 | jlmariaca | 2017-01-01 | 2017-01-01 | DESVIO DE MADERA EN INTERIOR BOVEDA | 0 | 1 | m | 525.55
GM-O-PDP-163 | DESVIO CON TUBERIAS DE PVC 12 " | 1 | jlmariaca | 2017-01-01 | 2017-01-01 | DESVIO CON TUBERIAS DE PVC 12 " | 0 | 1 | m | 190.78
GM-O-PDP-164 | PROTECCION DE ZANJAS CON BARRERAS DE CALAMINA H = 1,80 M | 1 | jlmariaca | 2017-01-01 | 2017-01-01 | PROTECCION DE ZANJAS CON BARRERAS DE CALAMINA H = 1,80 M | 0 | 1 | m | 144.61
GM-O-PDP-165 | ENTIBADO Y APUNTALADO | 1 | jlmariaca | 2017-01-01 | 2017-01-01 | ENTIBADO Y APUNTALADO | 0 | 1 | m2 | 119.56
GM-O-PDP-166 | EXCAVACION MANUAL 0-2 M SIN AGOTAMIENTO TERRENO SEMIDURO INTERIOR BOVEDA | 1 | jlmariaca | 2017-01-01 | 2017-01-01 | EXCAVACION MANUAL 0-2 M SIN AGOTAMIENTO TERRENO SEMIDURO INTERIOR BOVEDA | 0 | 1 | m3 | 137.62
GM-O-PDP-167 | EXCAVACION CON RETROEXCAVADORA SIN AGOTAMIENTO | 1 | jlmariaca | 2017-01-01 | 2017-01-01 | EXCAVACION CON RETROEXCAVADORA SIN AGOTAMIENTO | 0 | 1 | m3 | 21.53
GM-O-PDP-168 | TRANSPORTE MATERIAL EXCEDENTE Y RELLENO | 1 | jlmariaca | 2017-01-01 | 2017-01-01 | TRANSPORTE MATERIAL EXCEDENTE Y RELLENO | 0 | 1 | m3 Km | 5.77
GM-O-PDP-169 | TRANSPORTE DE MATERIALES EN CARRETILLA HASTA 100 M | 1 | jlmariaca | 2017-01-01 | 2017-01-01 | TRANSPORTE DE MATERIALES EN CARRETILLA HASTA 100 M | 0 | 1 | m3 | 57.34
GM-O-PDP-170 | RELLENO Y COMPACTADO CON EQUIPO LIVIANO | 1 | jlmariaca | 2017-01-01 | 2017-01-01 | RELLENO Y COMPACTADO CON EQUIPO LIVIANO | 0 | 1 | m3 | 49.71
GM-O-PDP-171 | RELLENO Y COMPACTADO CON MAQUINARIA | 1 | jlmariaca | 2017-01-01 | 2017-01-01 | RELLENO Y COMPACTADO CON MAQUINARIA | 0 | 1 | m3 | 21.43
GM-O-PDP-172 | Hº SIMPLE H-12 PARA NIVELACION | 1 | jlmariaca | 2017-01-01 | 2017-01-01 | Hº SIMPLE H-12 PARA NIVELACION | 0 | 1 | m3 | 838.53
GM-O-PDP-173 | Hº SIMPLE H-21 SIN ENCOFRADO | 1 | jlmariaca | 2017-01-01 | 2017-01-01 | Hº SIMPLE H-21 SIN ENCOFRADO | 0 | 1 | m3 | 1036.41
GM-O-PDP-174 | ENCOFRADO DE MADERA | 1 | jlmariaca | 2017-01-01 | 2017-01-01 | ENCOFRADO DE MADERA | 0 | 1 | m2 | 196.64
GM-O-PDP-175 | ACERO ESTRUCTURAL | 1 | jlmariaca | 2017-01-01 | 2017-01-01 | ACERO ESTRUCTURAL | 0 | 1 | kg | 17.7
GM-O-PDP-176 | JUNTAS DE IMPERMEABILIZACION Y DILATACION | 1 | jlmariaca | 2017-01-01 | 2017-01-01 | JUNTAS DE IMPERMEABILIZACION Y DILATACION | 0 | 1 | m | 149.94
GM-O-PDP-177 | TAPAS DE HORMIGON ARMADO PARA CAMARA DE INSPECCION (0,60 X 1,20 M) E = 0,10 M | 1 | jlmariaca | 2017-01-01 | 2017-01-01 | TAPAS DE HORMIGON ARMADO PARA CAMARA DE INSPECCION (0,60 X 1,20 M) E = 0,10 M | 0 | 1 | Pza | 206.22
GM-O-PDP-178 | MAMPOSTERIA DE PIEDRA BRUTA (TIPO B) | 1 | jlmariaca | 2017-01-01 | 2017-01-01 | MAMPOSTERIA DE PIEDRA BRUTA (TIPO B) | 0 | 1 | m3 | 657.97
GM-O-PDP-179 | MAMPOSTERIA DE PIEDRA BRUTA (TIPO B) INTERIOR BOVEDA | 1 | jlmariaca | 2017-01-01 | 2017-01-01 | MAMPOSTERIA DE PIEDRA BRUTA (TIPO B) INTERIOR BOVEDA | 0 | 1 | m3 | 990.51
GM-O-PDP-180 | MAMPOSTERIA DE PIEDRA CORTADA (TIPO A) | 1 | jlmariaca | 2017-01-01 | 2017-01-01 | MAMPOSTERIA DE PIEDRA CORTADA (TIPO A) | 0 | 1 | m3 | 1124.99
GM-O-PDP-181 | MAMPOSTERIA DE PIEDRA CORTADA (TIPO A) INTERIOR BOVEDA | 1 | jlmariaca | 2017-01-01 | 2017-01-01 | MAMPOSTERIA DE PIEDRA CORTADA (TIPO A) INTERIOR BOVEDA | 0 | 1 | m3 | 1423.14
GM-O-PDP-182 | PROVISION Y COLOCACION DE SILLARES CON MORTERO CON ADITIVO | 1 | jlmariaca | 2017-01-01 | 2017-01-01 | PROVISION Y COLOCACION DE SILLARES CON MORTERO CON ADITIVO | 0 | 1 | m2 | 673.11
GM-O-PDP-183 | PROVISION Y COLOCACION DE SILLARES CON MORTERO CON ADITIVO INTERIOR BOVEDA | 1 | jlmariaca | 2017-01-01 | 2017-01-01 | PROVISION Y COLOCACION DE SILLARES CON MORTERO CON ADITIVO INTERIOR BOVEDA | 0 | 1 | m2 | 728.15
GM-O-PDP-184 | DEMOLICION DE ESTRUCTURAS | 1 | jlmariaca | 2017-01-01 | 2017-01-01 | DEMOLICION DE ESTRUCTURAS | 0 | 1 | m3 | 80.01
GM-O-PDP-185 | DEMOLICION DE ESTRUCTURAS INTERIOR BOVEDA | 1 | jlmariaca | 2017-01-01 | 2017-01-01 | DEMOLICION DE ESTRUCTURAS INTERIOR BOVEDA | 0 | 1 | m3 | 160.01
GM-O-PDP-186 | PASAMANOS D = 5/8" PARA EL CONDUCTO | 1 | jlmariaca | 2017-01-01 | 2017-01-01 | PASAMANOS D = 5/8" PARA EL CONDUCTO | 0 | 1 | m | 50.15
GM-O-PDP-187 | ESTRIBOS D = 5/8" PARA INSPECCION | 1 | jlmariaca | 2017-01-01 | 2017-01-01 | ESTRIBOS D = 5/8" PARA INSPECCION | 0 | 1 | Pza | 59.02
GM-O-PDP-188 | PEDRAPLEN | 1 | jlmariaca | 2017-01-01 | 2017-01-01 | PEDRAPLEN | 0 | 1 | m3 | 204.48
GM-O-PDP-189 | SUMIDEROS DE ALTA CAPACIDAD | 1 | jlmariaca | 2017-01-01 | 2017-01-01 | SUMIDEROS DE ALTA CAPACIDAD | 0 | 1 | Pza | 7833.87
GM-O-PDP-190 | MEDIDAS DE MITIGACION | 1 | jlmariaca | 2017-01-01 | 2017-01-01 | MEDIDAS DE MITIGACION | 0 | 1 | Gl | 40600
GM-O-PDP-191 | INSTALACION DE FAENAS | 1 | jlmariaca | 2017-01-01 | 2017-01-01 | INSTALACION DE FAENAS | 0 | 1 | Gl | 11475.59
GM-O-PDP-192 | PROV Y COLOCACION DE LETRERO DE OBRAS | 1 | jlmariaca | 2017-01-01 | 2017-01-01 | PROV Y COLOCACION DE LETRERO DE OBRAS | 0 | 1 | Pza | 937.7
GM-O-PDP-193 | DESBROCE Y LIMPIEZA DEL TERRENO | 1 | jlmariaca | 2017-01-01 | 2017-01-01 | DESBROCE Y LIMPIEZA DEL TERRENO | 0 | 1 | Gl | 562.69
GM-O-PDP-194 | REPLANTEO Y TRAZADO | 1 | jlmariaca | 2017-01-01 | 2017-01-01 | REPLANTEO Y TRAZADO | 0 | 1 | ml | 8.46
GM-O-PDP-195 | DESVIO TIPO C (CON TIERRA, MOVIMIENTO MANUAL) | 1 | jlmariaca | 2017-01-01 | 2017-01-01 | DESVIO TIPO C (CON TIERRA, MOVIMIENTO MANUAL) | 0 | 1 | m3 | 49.1
GM-O-PDP-196 | DEMOLICION DE EMBOVEDADO EXISTENTE | 1 | jlmariaca | 2017-01-01 | 2017-01-01 | DEMOLICION DE EMBOVEDADO EXISTENTE | 0 | 1 | m3 | 200.02
GM-O-PDP-197 | EXCAVACION CON RETROEXCAVADORA CASE DE 1 M3 DE CAPACIDAD | 1 | jlmariaca | 2017-01-01 | 2017-01-01 | EXCAVACION CON RETROEXCAVADORA CASE DE 1 M3 DE CAPACIDAD | 0 | 1 | m3 | 24.51
GM-O-PDP-198 | ENTIBADO Y APUNTALADO PARA FUNDACION DE MUROS | 1 | jlmariaca | 2017-01-01 | 2017-01-01 | ENTIBADO Y APUNTALADO PARA FUNDACION DE MUROS | 0 | 1 | m2 | 168.08
GM-O-PDP-199 | SILLARES TIPO A PROVISION Y COLOCACION H=0.30M | 1 | jlmariaca | 2017-01-01 | 2017-01-01 | SILLARES TIPO A PROVISION Y COLOCACION H=0.30M | 0 | 1 | m2 | 716.94
GM-O-PDP-200 | MAMPOSTERIA DE PIEDRA CORTADA TIPO A MORT 1:4 | 1 | jlmariaca | 2017-01-01 | 2017-01-01 | MAMPOSTERIA DE PIEDRA CORTADA TIPO A MORT 1:4 | 0 | 1 | m3 | 1310.81
GM-O-PDP-201 | MAMPOSTERIA DE PIEDRA BRUTA TIPO B MORT 1:4 C/1 CARA ENCOF | 1 | jlmariaca | 2017-01-01 | 2017-01-01 | MAMPOSTERIA DE PIEDRA BRUTA TIPO B MORT 1:4 C/1 CARA ENCOF | 0 | 1 | m3 | 756.73
GM-O-PDP-202 | REPOSICION DE MUROS (HºCº) | 1 | jlmariaca | 2017-01-01 | 2017-01-01 | REPOSICION DE MUROS (HºCº) | 0 | 1 | m3 | 983.11
GM-O-PDP-203 | TUBERIA PVC 4" CONTRAMURO | 1 | jlmariaca | 2017-01-01 | 2017-01-01 | TUBERIA PVC 4" CONTRAMURO | 0 | 1 | ml | 36.41
GM-O-PDP-204 | BOVEDA DE HORMIGON SIMPLE | 1 | jlmariaca | 2017-01-01 | 2017-01-01 | BOVEDA DE HORMIGON SIMPLE | 0 | 1 | m3 | 1272.57
GM-O-PDP-205 | MATERIAL GRANULAR | 1 | jlmariaca | 2017-01-01 | 2017-01-01 | MATERIAL GRANULAR | 0 | 1 | m3 | 181.06
GM-O-PDP-206 | CAMARA DE INSPECCION TIPO I | 1 | jlmariaca | 2017-01-01 | 2017-01-01 | CAMARA DE INSPECCION TIPO I | 0 | 1 | Pza | 17280.89
GM-O-PDP-207 | CAMARA DE INSPECCION TIPO II | 1 | jlmariaca | 2017-01-01 | 2017-01-01 | CAMARA DE INSPECCION TIPO II | 0 | 1 | Pza | 13927.07
GM-O-PDP-208 | PROVISION Y COLOCADO DE PASAMANOS | 1 | jlmariaca | 2017-01-01 | 2017-01-01 | PROVISION Y COLOCADO DE PASAMANOS | 0 | 1 | ml | 128.92
GM-O-PDP-209 | PROVISION Y COLOCADO DE PELDAÑOS | 1 | jlmariaca | 2017-01-01 | 2017-01-01 | PROVISION Y COLOCADO DE PELDAÑOS | 0 | 1 | Pza | 65.96
GM-O-PDP-210 | RELLENO Y COMPACTADO CON MATERIAL COMUN | 1 | jlmariaca | 2017-01-01 | 2017-01-01 | RELLENO Y COMPACTADO CON MATERIAL COMUN | 0 | 1 | m3 | 36.76
GM-O-PDP-211 | LIMPIEZA Y RETIRO DE ESCOMBROS | 1 | jlmariaca | 2017-01-01 | 2017-01-01 | LIMPIEZA Y RETIRO DE ESCOMBROS | 0 | 1 | Gl | 3857.17
GM-O-PDP-212 | INSTALACION DE FAENAS | 1 | jlmariaca | 2017-01-01 | 2017-01-01 | INSTALACION DE FAENAS | 0 | 1 | Gl | 2451
GM-O-PDP-213 | REPLANTEO Y TRAZADO | 1 | jlmariaca | 2017-01-01 | 2017-01-01 | REPLANTEO Y TRAZADO | 0 | 1 | ml | 16.17
GM-O-PDP-214 | DESVIO TIPO C (CON TIERRA, MOVIMIENTO MANUAL) | 1 | jlmariaca | 2017-01-01 | 2017-01-01 | DESVIO TIPO C (CON TIERRA, MOVIMIENTO MANUAL) | 0 | 1 | m3 | 46.21
GM-O-PDP-215 | DESVIO TIPO B CON CALAMINA 5 USOS | 1 | jlmariaca | 2017-01-01 | 2017-01-01 | DESVIO TIPO B CON CALAMINA 5 USOS | 0 | 1 | ml | 96.73
GM-O-PDP-216 | EXCAVACION CON RETROEXCAVADORA | 1 | jlmariaca | 2017-01-01 | 2017-01-01 | EXCAVACION CON RETROEXCAVADORA | 0 | 1 | m3 | 72.63
GM-O-PDP-217 | ENTIBADO Y APUNTALADO | 1 | jlmariaca | 2017-01-01 | 2017-01-01 | ENTIBADO Y APUNTALADO | 0 | 1 | m2 | 157.95
GM-O-PDP-218 | MAMPOSTERIA DE PIEDRA CORTADA TIPO A MORT 1:4 | 1 | jlmariaca | 2017-01-01 | 2017-01-01 | MAMPOSTERIA DE PIEDRA CORTADA TIPO A MORT 1:4 | 0 | 1 | m3 | 1227.27
GM-O-PDP-219 | PROVISION Y TENDIDO DE GEOTEXTIL (MCTEXT N40.2) | 1 | jlmariaca | 2017-01-01 | 2017-01-01 | PROVISION Y TENDIDO DE GEOTEXTIL (MCTEXT N40.2) | 0 | 1 | m2 | 21.6
GM-O-PDP-220 | ARMADO DE GAVIONES (INCLUYE MALLA) | 1 | jlmariaca | 2017-01-01 | 2017-01-01 | ARMADO DE GAVIONES (INCLUYE MALLA) | 0 | 1 | m3 | 540.21
GM-O-PDP-221 | RELLENO Y COMPACTADO CON MATERIAL COMUN (NO INCLUYE MATERIAL) | 1 | jlmariaca | 2017-01-01 | 2017-01-01 | RELLENO Y COMPACTADO CON MATERIAL COMUN (NO INCLUYE MATERIAL) | 0 | 1 | m3 | 50.63
GM-O-PDP-222 | SILLARES TIPO A PROVISION Y COLOCADO H=0.30M | 1 | jlmariaca | 2017-01-01 | 2017-01-01 | SILLARES TIPO A PROVISION Y COLOCADO H=0.30M | 0 | 1 | m2 | 699.13
GM-O-PDP-223 | REVESTIMIENTO DE GAVIONES CON HORMIGON 1:2:3 E=50MM | 1 | jlmariaca | 2017-01-01 | 2017-01-01 | REVESTIMIENTO DE GAVIONES CON HORMIGON 1:2:3 E=50MM | 0 | 1 | m2 | 37.69
GM-O-PDP-224 | ARMADO DE GAVIONES 2X1X1 (INCLUYE MALLA) | 1 | jlmariaca | 2017-01-01 | 2017-01-01 | ARMADO DE GAVIONES 2X1X1 (INCLUYE MALLA) | 0 | 1 | m3 | 540.21
GM-O-PDP-225 | ARMADO DE GAVIONES 2X1X0.5 (INCLUYE MALLA) | 1 | jlmariaca | 2017-01-01 | 2017-01-01 | ARMADO DE GAVIONES 2X1X0.5 (INCLUYE MALLA) | 0 | 1 | m3 | 687.32
GM-O-PDP-226 | RELLENO Y COMPACTADO TERRAMESH | 1 | jlmariaca | 2017-01-01 | 2017-01-01 | RELLENO Y COMPACTADO TERRAMESH | 0 | 1 | m3 | 67.35
GM-O-PDP-227 | PROVISION Y COLOCADO TERRAMESH SYSTEM | 1 | jlmariaca | 2017-01-01 | 2017-01-01 | PROVISION Y COLOCADO TERRAMESH SYSTEM | 0 | 1 | m2 | 183.52
GM-O-PDP-228 | ARMADO DE COLCHONETAS RENO DE 30 CM (CON PROVISION DE MALLA) | 1 | jlmariaca | 2017-01-01 | 2017-01-01 | ARMADO DE COLCHONETAS RENO DE 30 CM (CON PROVISION DE MALLA) | 0 | 1 | m2 | 203.86
GM-O-PDP-229 | ENROCADO PARA COLCHON DISIPADOR | 1 | jlmariaca | 2017-01-01 | 2017-01-01 | ENROCADO PARA COLCHON DISIPADOR | 0 | 1 | m3 | 913.86
GM-O-PDP-230 | REVESTIMIENTO DE GAVIONES CON HORMIGON 1:2:3 E=100M | 1 | jlmariaca | 2017-01-01 | 2017-01-01 | REVESTIMIENTO DE GAVIONES CON HORMIGON 1:2:3 E=100M | 0 | 1 | m2 | 99.62
GM-O-PDP-231 | EXCAVACION 0-2 M S/AGOTAMIENTO TERRENO SEMIDURO | 1 | jlmariaca | 2017-01-01 | 2017-01-01 | EXCAVACION 0-2 M S/AGOTAMIENTO TERRENO SEMIDURO | 0 | 1 | m3 | 58.37
GM-O-PDP-232 | MAMPOSTERIA DE PIEDRA BRUTA TIPO B MORT 1:4 C/ 1 CARA ENCOF | 1 | jlmariaca | 2017-01-01 | 2017-01-01 | MAMPOSTERIA DE PIEDRA BRUTA TIPO B MORT 1:4 C/ 1 CARA ENCOF | 0 | 1 | m3 | 687.29
GM-O-PDP-233 | EMBOQUILLADO DE CEMENTO, MORTERO 1:3 CON ADITIVO ADHESIVO | 1 | jlmariaca | 2017-01-01 | 2017-01-01 | EMBOQUILLADO DE CEMENTO, MORTERO 1:3 CON ADITIVO ADHESIVO | 0 | 1 | m2 | 126.19
GM-O-PDP-234 | LIMPIEZA Y DESMOVILIZACIÓN | 1 | jlmariaca | 2017-01-01 | 2017-01-01 | LIMPIEZA Y DESMOVILIZACIÓN | 0 | 1 | Gl | 1225.5
GM-O-PDP-235 | INSTALACION DE FAENAS | 1 | jlmariaca | 2017-01-01 | 2017-01-01 | INSTALACION DE FAENAS | 0 | 1 | Gl | 3660.85
GM-O-PDP-236 | LETRERO DE OBRAS (GIGANTOGRAFIA DE 4 X 6 M) | 1 | jlmariaca | 2017-01-01 | 2017-01-01 | LETRERO DE OBRAS (GIGANTOGRAFIA DE 4 X 6 M) | 0 | 1 | Pza | 7226.86
GM-O-PDP-237 | REPLANTEO Y TRAZADO | 1 | jlmariaca | 2017-01-01 | 2017-01-01 | REPLANTEO Y TRAZADO | 0 | 1 | m | 20.3
GM-O-PDP-238 | DESVIO TIPO C (CON TIERRA, MOVIMIENTO MANUAL) | 1 | jlmariaca | 2017-01-01 | 2017-01-01 | DESVIO TIPO C (CON TIERRA, MOVIMIENTO MANUAL) | 0 | 1 | m | 60.88
GM-O-PDP-239 | DESVIO TIPO B CON CALAMINA 5 USOS | 1 | jlmariaca | 2017-01-01 | 2017-01-01 | DESVIO TIPO B CON CALAMINA 5 USOS | 0 | 1 | m | 108.4
GM-O-PDP-240 | EXCAVACION CON RETROEXCAVADORA | 1 | jlmariaca | 2017-01-01 | 2017-01-01 | EXCAVACION CON RETROEXCAVADORA | 0 | 1 | m3 | 80.34
GM-O-PDP-241 | ENTIBADO Y APUNTALADO | 1 | jlmariaca | 2017-01-01 | 2017-01-01 | ENTIBADO Y APUNTALADO | 0 | 1 | m2 | 205.63
GM-O-PDP-242 | MAMPOSTERIA DE PIEDRA CORTADA TIPO A MORT.1:4 | 1 | jlmariaca | 2017-01-01 | 2017-01-01 | MAMPOSTERIA DE PIEDRA CORTADA TIPO A MORT.1:4 | 0 | 1 | m3 | 1350.47
GM-O-PDP-243 | PROVISION Y TENDIDO DE GEOTEXTIL (MCTEXT N40.2) | 1 | jlmariaca | 2017-01-01 | 2017-01-01 | PROVISION Y TENDIDO DE GEOTEXTIL (MCTEXT N40.2) | 0 | 1 | m2 | 26.27
GM-O-PDP-244 | ARMADO DE GAVIONES (INCLUYE MALLA) | 1 | jlmariaca | 2017-01-01 | 2017-01-01 | ARMADO DE GAVIONES (INCLUYE MALLA) | 0 | 1 | m3 | 616.65
GM-O-PDP-245 | RELLENO Y COMPACTADO CON MATERIAL COMUN (NO INCLUYE MATERIAL) | 1 | jlmariaca | 2017-01-01 | 2017-01-01 | RELLENO Y COMPACTADO CON MATERIAL COMUN (NO INCLUYE MATERIAL) | 0 | 1 | m3 | 75.65
GM-O-PDP-246 | SILLARES TIPO A PROVISION Y COLOCADO H=0.30M | 1 | jlmariaca | 2017-01-01 | 2017-01-01 | SILLARES TIPO A PROVISION Y COLOCADO H=0.30M | 0 | 1 | m2 | 747.35
GM-O-PDP-247 | REVESTIMIENTO DE GAVIONES CON HORMIGON 1:2:3 E=50MM | 1 | jlmariaca | 2017-01-01 | 2017-01-01 | REVESTIMIENTO DE GAVIONES CON HORMIGON 1:2:3 E=50MM | 0 | 1 | m2 | 43.45
GM-O-PDP-248 | ARMADO DE GAVIONES 2X1X1 (INCLUYE MALLA) | 1 | jlmariaca | 2017-01-01 | 2017-01-01 | ARMADO DE GAVIONES 2X1X1 (INCLUYE MALLA) | 0 | 1 | m3 | 616.65
GM-O-PDP-249 | ARMADO DE GAVIONES 2x1x0.5 (INCLUYE MALLA) | 1 | jlmariaca | 2017-01-01 | 2017-01-01 | ARMADO DE GAVIONES 2x1x0.5 (INCLUYE MALLA) | 0 | 1 | m3 | 821.21
GM-O-PDP-250 | RELLENO Y COMPACTADO TERRAMESH | 1 | jlmariaca | 2017-01-01 | 2017-01-01 | RELLENO Y COMPACTADO TERRAMESH | 0 | 1 | m3 | 114.54
GM-O-PDP-251 | PROV Y COLOCADO TERRAMESH SYSTEM | 1 | jlmariaca | 2017-01-01 | 2017-01-01 | PROV Y COLOCADO TERRAMESH SYSTEM | 0 | 1 | m2 | 184.54
GM-O-PDP-252 | ARMADO DE COLCHONETAS RENO DE 30 CM (CON PROVISION DE MALLA) | 1 | jlmariaca | 2017-01-01 | 2017-01-01 | ARMADO DE COLCHONETAS RENO DE 30 CM (CON PROVISION DE MALLA) | 0 | 1 | m2 | 223.39
GM-O-PDP-253 | ENROCADO PARA COLCHON DISIPADOR | 1 | jlmariaca | 2017-01-01 | 2017-01-01 | ENROCADO PARA COLCHON DISIPADOR | 0 | 1 | m3 | 946.64
GM-O-PDP-254 | REVESTIMIENTO DE GAVIONES CON HORMIGON 1:2:3 E=100MM | 1 | jlmariaca | 2017-01-01 | 2017-01-01 | REVESTIMIENTO DE GAVIONES CON HORMIGON 1:2:3 E=100MM | 0 | 1 | m2 | 116.08
GM-O-PDP-255 | EXCAVACION DE 0-2 M S/AGOTAMIENTO TERRENO SEMIDURO | 1 | jlmariaca | 2017-01-01 | 2017-01-01 | EXCAVACION DE 0-2 M S/AGOTAMIENTO TERRENO SEMIDURO | 0 | 1 | m3 | 83.63
GM-O-PDP-256 | MAMPOSTERIA DE PIEDRA BRUTA TIPO B MORT 1:4 C/ 1 CARA ENCOF | 1 | jlmariaca | 2017-01-01 | 2017-01-01 | MAMPOSTERIA DE PIEDRA BRUTA TIPO B MORT 1:4 C/ 1 CARA ENCOF | 0 | 1 | m3 | 806.69
GM-O-PDP-257 | EMBOQUILLADO DE CEMENTO, MORTERO 1:3 CON ADITIVO ADHESIVO | 1 | jlmariaca | 2017-01-01 | 2017-01-01 | EMBOQUILLADO DE CEMENTO, MORTERO 1:3 CON ADITIVO ADHESIVO | 0 | 1 | m2 | 121.84
GM-O-PDP-258 | LIMPIEZA Y DESMOVILIZACION | 1 | jlmariaca | 2017-01-01 | 2017-01-01 | LIMPIEZA Y DESMOVILIZACION | 0 | 1 | Gl | 1881.87
GM-O-PDP-259 | SEÑALIZACION EN OBRA | 1 | jlmariaca | 2017-01-01 | 2017-01-01 | SEÑALIZACION EN OBRA | 0 | 1 | Pza | 219.18
GM-O-PDP-260 | MEDICION ACUSTICA | 1 | jlmariaca | 2017-01-01 | 2017-01-01 | MEDICION ACUSTICA | 0 | 1 | Pto | 313.01
GM-O-PDP-261 | MONITOREO GASES DE COMBUSTION | 1 | jlmariaca | 2017-01-01 | 2017-01-01 | MONITOREO GASES DE COMBUSTION | 0 | 1 | Pto | 557.1
GM-O-PDP-262 | PARTICULAS SUSPENDIDAS TOTALES | 1 | jlmariaca | 2017-01-01 | 2017-01-01 | PARTICULAS SUSPENDIDAS TOTALES | 0 | 1 | Pto | 744.46
GM-O-PDP-263 | INSTALACION DE FAENAS | 1 | jlmariaca | 2017-01-01 | 2017-01-01 | INSTALACION DE FAENAS | 0 | 1 | Gl | 138846.96
GM-O-PDP-264 | LETRERO DE OBRAS (GIGANTOGRAFIA DE 4 X 6 M.) | 1 | jlmariaca | 2017-01-01 | 2017-01-01 | LETRERO DE OBRAS (GIGANTOGRAFIA DE 4 X 6 M.) | 0 | 1 | Pza | 9760.7
GM-O-PDP-265 | INSTALACION DE LETREROS | 1 | jlmariaca | 2017-01-01 | 2017-01-01 | INSTALACION DE LETREROS | 0 | 1 | Pza | 7050.62
GM-O-PDP-266 | REPLANTEO Y CONTROL TOPOGRAFICO | 1 | jlmariaca | 2017-01-01 | 2017-01-01 | REPLANTEO Y CONTROL TOPOGRAFICO | 0 | 1 | m | 26.63
GM-O-PDP-267 | DESVIO DE MADERA | 1 | jlmariaca | 2017-01-01 | 2017-01-01 | DESVIO DE MADERA | 0 | 1 | m | 411.93
GM-O-PDP-268 | DESVIO DE MADERA INTERIOR BOVEDA | 1 | jlmariaca | 2017-01-01 | 2017-01-01 | DESVIO DE MADERA INTERIOR BOVEDA | 0 | 1 | m | 675.9
GM-O-PDP-269 | DESVIO CON TUBERIAS DE PVC 12" | 1 | jlmariaca | 2017-01-01 | 2017-01-01 | DESVIO CON TUBERIAS DE PVC 12" | 0 | 1 | m | 375.21
GM-O-PDP-270 | PROTECCION DE ZANJAS CON BARRERAS DE CALAMINA H=1,80 M. | 1 | jlmariaca | 2017-01-01 | 2017-01-01 | PROTECCION DE ZANJAS CON BARRERAS DE CALAMINA H=1,80 M. | 0 | 1 | m | 211.43
GM-O-PDP-271 | ENTIBADO Y APUNTALADO | 1 | jlmariaca | 2017-01-01 | 2017-01-01 | ENTIBADO Y APUNTALADO | 0 | 1 | m2 | 165.17
GM-O-PDP-272 | EXCAVACION MANUAL 0-2 SIN AGOTAMIENTO TERRENO SEMIDURO | 1 | jlmariaca | 2017-01-01 | 2017-01-01 | EXCAVACION MANUAL 0-2 SIN AGOTAMIENTO TERRENO SEMIDURO | 0 | 1 | m3 | 167.23
GM-O-PDP-273 | EXCAVACION MANUAL 0-2 SIN AGOTAMIENTO TERRENO SEMIDURO INTERIOR BOVEDA | 1 | jlmariaca | 2017-01-01 | 2017-01-01 | EXCAVACION MANUAL 0-2 SIN AGOTAMIENTO TERRENO SEMIDURO INTERIOR BOVEDA | 0 | 1 | m3 | 167.23
GM-O-PDP-274 | EXCAVACION CON RETROEXCAVADORA SIN AGOTAMIENTO | 1 | jlmariaca | 2017-01-01 | 2017-01-01 | EXCAVACION CON RETROEXCAVADORA SIN AGOTAMIENTO | 0 | 1 | m3 | 27.06
GM-O-PDP-275 | TRANSPORTE MATERIAL EXCEDENTE Y PARA RELLENO | 1 | jlmariaca | 2017-01-01 | 2017-01-01 | TRANSPORTE MATERIAL EXCEDENTE Y PARA RELLENO | 0 | 1 | m3 Km | 7.44
GM-O-PDP-276 | TRANSPORTE DE MATERIALES EN CARRETILLA HASTA 100 M | 1 | jlmariaca | 2017-01-01 | 2017-01-01 | TRANSPORTE DE MATERIALES EN CARRETILLA HASTA 100 M | 0 | 1 | m3 | 69.69
GM-O-PDP-277 | PROVISION Y TRANSPORTE DE MATERIAL SELECCIONADO | 1 | jlmariaca | 2017-01-01 | 2017-01-01 | PROVISION Y TRANSPORTE DE MATERIAL SELECCIONADO | 0 | 1 | m3 Km | 7.44
GM-O-PDP-278 | RELLENO Y COMPACTADO CON EQUIPO LIVIANO | 1 | jlmariaca | 2017-01-01 | 2017-01-01 | RELLENO Y COMPACTADO CON EQUIPO LIVIANO | 0 | 1 | m3 | 81.8
GM-O-PDP-279 | RELLENO Y COMPACTADO CON MAQUINARIA | 1 | jlmariaca | 2017-01-01 | 2017-01-01 | RELLENO Y COMPACTADO CON MAQUINARIA | 0 | 1 | m3 | 27.94
GM-O-PDP-280 | Hº SIMPLE H-12 PARA NIVELACION | 1 | jlmariaca | 2017-01-01 | 2017-01-01 | Hº SIMPLE H-12 PARA NIVELACION | 0 | 1 | m3 | 729.87
GM-O-PDP-281 | Hº SIMPLE H-21 SIN ENCOFRADO | 1 | jlmariaca | 2017-01-01 | 2017-01-01 | Hº SIMPLE H-21 SIN ENCOFRADO | 0 | 1 | m3 | 886.1
GM-O-PDP-282 | ENCOFRADO DE MADERA | 1 | jlmariaca | 2017-01-01 | 2017-01-01 | ENCOFRADO DE MADERA | 0 | 1 | m2 | 193.99
GM-O-PDP-283 | ACERO ESTRUCTURAL | 1 | jlmariaca | 2017-01-01 | 2017-01-01 | ACERO ESTRUCTURAL | 0 | 1 | kg | 15.81
GM-O-PDP-284 | JUNTAS DE IMPERMEABILIZACION Y DILATACION | 1 | jlmariaca | 2017-01-01 | 2017-01-01 | JUNTAS DE IMPERMEABILIZACION Y DILATACION | 0 | 1 | m | 287.52
GM-O-PDP-285 | TAPAS DE HORMIGON ARMADO PARA CAMARA DE INSPECCION (0,60X1,20 M) E=0,10 M. | 1 | jlmariaca | 2017-01-01 | 2017-01-01 | TAPAS DE HORMIGON ARMADO PARA CAMARA DE INSPECCION (0,60X1,20 M) E=0,10 M. | 0 | 1 | Pza | 298.52
GM-O-PDP-286 | MAMPOSTERIA DE PIEDRA BRUTA (TIPO B) | 1 | jlmariaca | 2017-01-01 | 2017-01-01 | MAMPOSTERIA DE PIEDRA BRUTA (TIPO B) | 0 | 1 | m3 | 788.26
GM-O-PDP-287 | MAMPOSTERIA DE PIEDRA BRUTA (TIPO B) INTERIOR BOVEDA | 1 | jlmariaca | 2017-01-01 | 2017-01-01 | MAMPOSTERIA DE PIEDRA BRUTA (TIPO B) INTERIOR BOVEDA | 0 | 1 | m3 | 1187.93
GM-O-PDP-288 | MAMPOSTERIA DE PIEDRA CORTADA (TIPO A) | 1 | jlmariaca | 2017-01-01 | 2017-01-01 | MAMPOSTERIA DE PIEDRA CORTADA (TIPO A) | 0 | 1 | m3 | 1173.87
GM-O-PDP-289 | MAMPOSTERIA DE PIEDRA CORTADA (TIPO A) INTERIOR BOVEDA | 1 | jlmariaca | 2017-01-01 | 2017-01-01 | MAMPOSTERIA DE PIEDRA CORTADA (TIPO A) INTERIOR BOVEDA | 0 | 1 | m3 | 1531.72
GM-O-PDP-290 | PROVISION Y COLOCACION DE SILLARES CON MORTERO CON ADITIVO | 1 | jlmariaca | 2017-01-01 | 2017-01-01 | PROVISION Y COLOCACION DE SILLARES CON MORTERO CON ADITIVO | 0 | 1 | m2 | 931.17
GM-O-PDP-291 | PROVISION Y COLOCACION DE SILLARES CON MORTERO CON ADITIVO INTERIOR BOVEDA | 1 | jlmariaca | 2017-01-01 | 2017-01-01 | PROVISION Y COLOCACION DE SILLARES CON MORTERO CON ADITIVO INTERIOR BOVEDA | 0 | 1 | m2 | 997.17
GM-O-PDP-292 | DEMOLICION DE ESTRUCTURAS | 1 | jlmariaca | 2017-01-01 | 2017-01-01 | DEMOLICION DE ESTRUCTURAS | 0 | 1 | m3 | 53.99
GM-O-PDP-293 | DEMOLICION DE ESTRUCTURAS INTERIOR BOVEDA | 1 | jlmariaca | 2017-01-01 | 2017-01-01 | DEMOLICION DE ESTRUCTURAS INTERIOR BOVEDA | 0 | 1 | m3 | 107.98
GM-O-PDP-294 | PASAMANOS D= 5/8" PARA EL CONDUCTO | 1 | jlmariaca | 2017-01-01 | 2017-01-01 | PASAMANOS D= 5/8" PARA EL CONDUCTO | 0 | 1 | m | 30.64
GM-O-PDP-295 | ESTRIBOS D= 5/8" PARA INSPECCION | 1 | jlmariaca | 2017-01-01 | 2017-01-01 | ESTRIBOS D= 5/8" PARA INSPECCION | 0 | 1 | Pza | 65.66
GM-O-PDP-296 | PEDRAPLEN | 1 | jlmariaca | 2017-01-01 | 2017-01-01 | PEDRAPLEN | 0 | 1 | m3 | 215.62
GM-O-PDP-297 | SUMIDEROS DE ALTA CAPACIDAD | 1 | jlmariaca | 2017-01-01 | 2017-01-01 | SUMIDEROS DE ALTA CAPACIDAD | 0 | 1 | Pza | 7552.19
GM-O-PDP-298 | ARBOLES | 1 | jlmariaca | 2017-01-01 | 2017-01-01 | ARBOLES | 0 | 1 | Pza | 88.04
GM-O-PDP-299 | ARBUSTOS | 1 | jlmariaca | 2017-01-01 | 2017-01-01 | ARBUSTOS | 0 | 1 | Pza | 52.39
GM-O-PDP-300 | SEÑALIZACION EN OBRA | 1 | jlmariaca | 2017-01-01 | 2017-01-01 | SEÑALIZACION EN OBRA | 0 | 1 | Pza | 218.26
GM-O-PDP-301 | MEDICION ACUSTICA | 1 | jlmariaca | 2017-01-01 | 2017-01-01 | MEDICION ACUSTICA | 0 | 1 | Pto | 163.04
GM-O-PDP-302 | INSTALACION DE FAENAS | 1 | jlmariaca | 2017-01-01 | 2017-01-01 | INSTALACION DE FAENAS | 0 | 1 | Gl | 2973.61
GM-O-PDP-303 | PROV. Y COLOCACION DE LETRERO DE OBRAS | 1 | jlmariaca | 2017-01-01 | 2017-01-01 | PROV. Y COLOCACION DE LETRERO DE OBRAS | 0 | 1 | Pza | 1199.84
GM-O-PDP-304 | DESBROCE Y LIMPIEZA DEL TERRENO | 1 | jlmariaca | 2017-01-01 | 2017-01-01 | DESBROCE Y LIMPIEZA DEL TERRENO | 0 | 1 | Gl | 669
GM-O-PDP-305 | REPLANTEO Y TRAZADO | 1 | jlmariaca | 2017-01-01 | 2017-01-01 | REPLANTEO Y TRAZADO | 0 | 1 | m | 9.01
GM-O-PDP-306 | DESVIO TIPO C (CON TIERRA, MOVIMIENTO MANUAL) | 1 | jlmariaca | 2017-01-01 | 2017-01-01 | DESVIO TIPO C (CON TIERRA, MOVIMIENTO MANUAL) | 0 | 1 | m3 | 54.25
GM-O-PDP-307 | DEMOLICION DE EMBOVEDADO EXISTENTE | 1 | jlmariaca | 2017-01-01 | 2017-01-01 | DEMOLICION DE EMBOVEDADO EXISTENTE | 0 | 1 | m3 | 234.49
GM-O-PDP-308 | EXCAVACION CON RETROEXCAVADORA CASE DE 1 M3 DE CAPACIDAD | 1 | jlmariaca | 2017-01-01 | 2017-01-01 | EXCAVACION CON RETROEXCAVADORA CASE DE 1 M3 DE CAPACIDAD | 0 | 1 | m3 | 31.25
GM-O-PDP-309 | ENTIBADO Y APUNTALADO PARA FUNDACION DE MUROS | 1 | jlmariaca | 2017-01-01 | 2017-01-01 | ENTIBADO Y APUNTALADO PARA FUNDACION DE MUROS | 0 | 1 | m2 | 196.79
GM-O-PDP-310 | SILLARES TIPO A PROVISION Y COLOCACION H=0.30M | 1 | jlmariaca | 2017-01-01 | 2017-01-01 | SILLARES TIPO A PROVISION Y COLOCACION H=0.30M | 0 | 1 | m2 | 730.64
GM-O-PDP-311 | MAMPOSTERIA DE PIEDRA CORTADA TIPO A MORT 1:4 | 1 | jlmariaca | 2017-01-01 | 2017-01-01 | MAMPOSTERIA DE PIEDRA CORTADA TIPO A MORT 1:4 | 0 | 1 | m3 | 1311.53
GM-O-PDP-312 | MAMPOSTERIA DE PIEDRA BRUTA TIPO B MORT 1:4 C/1 CARA ENCOF. | 1 | jlmariaca | 2017-01-01 | 2017-01-01 | MAMPOSTERIA DE PIEDRA BRUTA TIPO B MORT 1:4 C/1 CARA ENCOF. | 0 | 1 | m3 | 846.32
GM-O-PDP-313 | REPOSICION DE MUROS (HºCº) | 1 | jlmariaca | 2017-01-01 | 2017-01-01 | REPOSICION DE MUROS (HºCº) | 0 | 1 | m3 | 1072.25
GM-O-PDP-315 | TUBERIA PVC 4" CONTRAMURO | 1 | jlmariaca | 2017-01-01 | 2017-01-01 | TUBERIA PVC 4" CONTRAMURO | 0 | 1 | m | 40.4
GM-O-PDP-316 | BOVEDA DE HORMIGON SIMPLE | 1 | jlmariaca | 2017-01-01 | 2017-01-01 | BOVEDA DE HORMIGON SIMPLE | 0 | 1 | m3 | 1524.62
GM-O-PDP-317 | MATERIAL GRANULAR | 1 | jlmariaca | 2017-01-01 | 2017-01-01 | MATERIAL GRANULAR | 0 | 1 | m3 | 181.33
GM-O-PDP-318 | CAMARA DE INSPECCION TIPO I | 1 | jlmariaca | 2017-01-01 | 2017-01-01 | CAMARA DE INSPECCION TIPO I | 0 | 1 | Pza | 18538.38
GM-O-PDP-319 | CAMARA DE INSPECCION TIPO II | 1 | jlmariaca | 2017-01-01 | 2017-01-01 | CAMARA DE INSPECCION TIPO II | 0 | 1 | Pza | 15056.45
GM-O-PDP-320 | PROVISION Y COLOCADO DE PASAMANOS | 1 | jlmariaca | 2017-01-01 | 2017-01-01 | PROVISION Y COLOCADO DE PASAMANOS | 0 | 1 | m | 164.7
GM-O-PDP-321 | PROVISION Y COLOCADO DE PELDAÑOS | 1 | jlmariaca | 2017-01-01 | 2017-01-01 | PROVISION Y COLOCADO DE PELDAÑOS | 0 | 1 | Pza | 85.95
GM-O-PDP-322 | RELLENO Y COMPACTADO CON MATERIAL COMUN | 1 | jlmariaca | 2017-01-01 | 2017-01-01 | RELLENO Y COMPACTADO CON MATERIAL COMUN | 0 | 1 | m3 | 41.59
GM-O-PDP-323 | LIMPIEZA Y RETIRO DE ESCOMBROS | 1 | jlmariaca | 2017-01-01 | 2017-01-01 | LIMPIEZA Y RETIRO DE ESCOMBROS | 0 | 1 | Gl | 750.98
GM-O-PDP-324 | TRANSPORTE DE MATERIAL C/RETROEXCAVADORA Y VOLQUETA A LUGARES DE DIFICIL ACCESO | 1 | jlmariaca | 2017-01-01 | 2017-01-01 | TRANSPORTE DE MATERIAL C/RETROEXCAVADORA Y VOLQUETA A LUGARES DE DIFICIL ACCESO | 0 | 1 | m3 | 36.55
GM-O-PDP-325 | MOVIMIENTO DE TIERRA CON EQUIPO PESADO PARA CONFORMACION DE TERRAPLEN | 1 | jlmariaca | 2017-01-01 | 2017-01-01 | MOVIMIENTO DE TIERRA CON EQUIPO PESADO PARA CONFORMACION DE TERRAPLEN | 0 | 1 | m3 | 33.72
GM-O-PDP-326 | PLANTADO DE EUCALIPTO H>50 cm | 1 | jlmariaca | 2017-01-01 | 2017-01-01 | PLANTADO DE EUCALIPTO H>50 cm | 0 | 1 | Pza | 92.75
GM-O-PDP-327 | INSTALACION DE FAENAS CON COLOCACION DE LETRERO DE OBRAS | 1 | jlmariaca | 2017-01-01 | 2017-01-01 | INSTALACION DE FAENAS CON COLOCACION DE LETRERO DE OBRAS | 0 | 1 | Gl | 42037.41
GM-O-PDP-328 | LETRERO DE OBRAS (GIGANTOGRAFIA DE 4 X 6 M.) | 1 | jlmariaca | 2017-01-01 | 2017-01-01 | LETRERO DE OBRAS (GIGANTOGRAFIA DE 4 X 6 M.) | 0 | 1 | Pza | 9762.8
GM-O-PDP-329 | REPLANTEO Y CONTROL TOPOGRAFICO | 1 | jlmariaca | 2017-01-01 | 2017-01-01 | REPLANTEO Y CONTROL TOPOGRAFICO | 0 | 1 | m | 19.78
GM-O-PDP-330 | DESVIO CON TUBERIAS DE PVC 12" | 1 | jlmariaca | 2017-01-01 | 2017-01-01 | DESVIO CON TUBERIAS DE PVC 12" | 0 | 1 | m | 214.4
GM-O-PDP-331 | PROTECCION DE ZANJAS CON MALLA OLIMPICA H= 1,80 M | 1 | jlmariaca | 2017-01-01 | 2017-01-01 | PROTECCION DE ZANJAS CON MALLA OLIMPICA H= 1,80 M | 0 | 1 | m | 261.62
GM-O-PDP-332 | EXCAVACION MANUAL 0-2 M SIN AGOTAMIENTO TERRENO SEMIDURO INTERIOR BOVEDA | 1 | jlmariaca | 2017-01-01 | 2017-01-01 | EXCAVACION MANUAL 0-2 M SIN AGOTAMIENTO TERRENO SEMIDURO INTERIOR BOVEDA | 0 | 1 | m3 | 167.23
GM-O-PDP-333 | EXCAVACION CON RETROEXCAVADORA SIN AGOTAMIENTO | 1 | jlmariaca | 2017-01-01 | 2017-01-01 | EXCAVACION CON RETROEXCAVADORA SIN AGOTAMIENTO | 0 | 1 | m3 | 28.5
GM-O-PDP-336 | RELLENO Y COMPACTADO CON EQUIPO LIVIANO | 1 | jlmariaca | 2017-01-01 | 2017-01-01 | RELLENO Y COMPACTADO CON EQUIPO LIVIANO | 0 | 1 | m3 | 79.62
GM-O-PDP-337 | Hº SIMPLE H-12 PARA NIVELACION | 1 | jlmariaca | 2017-01-01 | 2017-01-01 | Hº SIMPLE H-12 PARA NIVELACION | 0 | 1 | m3 | 731
GM-O-PDP-338 | Hº SIMPLE H-21 SIN ENCOFRADO | 1 | jlmariaca | 2017-01-01 | 2017-01-01 | Hº SIMPLE H-21 SIN ENCOFRADO | 0 | 1 | m3 | 854.67
GM-O-PDP-339 | ENCOFRADO DE MADERA | 1 | jlmariaca | 2017-01-01 | 2017-01-01 | ENCOFRADO DE MADERA | 0 | 1 | m2 | 417.99
GM-O-PDP-340 | ACERO ESTRUCTURAL | 1 | jlmariaca | 2017-01-01 | 2017-01-01 | ACERO ESTRUCTURAL | 0 | 1 | kg | 20.11
GM-O-PDP-341 | TAPAS DE HORMIGON ARMADO PARA CAMARA DE INSPECCION (0,60X1,20 M) E=0,10 M | 1 | jlmariaca | 2017-01-01 | 2017-01-01 | TAPAS DE HORMIGON ARMADO PARA CAMARA DE INSPECCION (0,60X1,20 M) E=0,10 M | 0 | 1 | Pza | 168.9
GM-O-PDP-342 | MAMPOSTERIA DE PIEDRA BRUTA (TIPO B MORTERO 1:4) | 1 | jlmariaca | 2017-01-01 | 2017-01-01 | MAMPOSTERIA DE PIEDRA BRUTA (TIPO B MORTERO 1:4) | 0 | 1 | m3 | 727.53
GM-O-PDP-343 | MAMPOSTERIA DE PIEDRA BRUTA (TIPO B MORTERO 1:4) INTERIOR BOVEDA | 1 | jlmariaca | 2017-01-01 | 2017-01-01 | MAMPOSTERIA DE PIEDRA BRUTA (TIPO B MORTERO 1:4) INTERIOR BOVEDA | 0 | 1 | m3 | 1127.2
GM-O-PDP-344 | MAMPOSTERIA DE PIEDRA CORTADA (TIPO A MORTERO 1:4) | 1 | jlmariaca | 2017-01-01 | 2017-01-01 | MAMPOSTERIA DE PIEDRA CORTADA (TIPO A MORTERO 1:4) | 0 | 1 | m3 | 1147.37
GM-O-PDP-345 | MAMPOSTERIA DE PIEDRA CORTADA (TIPO A MORTERO 1:4) INTERIOR BOVEDA | 1 | jlmariaca | 2017-01-01 | 2017-01-01 | MAMPOSTERIA DE PIEDRA CORTADA (TIPO A MORTERO 1:4) INTERIOR BOVEDA | 0 | 1 | m3 | 1505.23
GM-O-PDP-346 | PROVISION Y COLOCACION DE SILLARES CON MORTERO CON ADITIVO | 1 | jlmariaca | 2017-01-01 | 2017-01-01 | PROVISION Y COLOCACION DE SILLARES CON MORTERO CON ADITIVO | 0 | 1 | m2 | 617.39
GM-O-PDP-347 | PROVISION Y COLOCACION DE SILLARES CON MORTERO CON ADITIVO INTERIOR BOVEDA | 1 | jlmariaca | 2017-01-01 | 2017-01-01 | PROVISION Y COLOCACION DE SILLARES CON MORTERO CON ADITIVO INTERIOR BOVEDA | 0 | 1 | m2 | 683.36
GM-O-PDP-348 | PASAMANOS D= 5/8" INTERIOR BOVEDA | 1 | jlmariaca | 2017-01-01 | 2017-01-01 | PASAMANOS D= 5/8" INTERIOR BOVEDA | 0 | 1 | m | 49.73
GM-O-PDP-349 | ESTRIBOS D = 5/8" PARA CAMARAS DE INSPECCION | 1 | jlmariaca | 2017-01-01 | 2017-01-01 | ESTRIBOS D = 5/8" PARA CAMARAS DE INSPECCION | 0 | 1 | Pza | 65.66
GM-O-PDP-350 | INSTALACION ELECTRICA - PUNTOS DE LUMINARIA | 1 | jlmariaca | 2017-01-01 | 2017-01-01 | INSTALACION ELECTRICA - PUNTOS DE LUMINARIA | 0 | 1 | Pto | 954.12
GM-O-PDP-351 | REMOCION DE ADOQUINES | 1 | jlmariaca | 2017-01-01 | 2017-01-01 | REMOCION DE ADOQUINES | 0 | 1 | m2 | 21.56
GM-O-PDP-352 | CARGUIO Y TRASLADO DE ADOQUINES | 1 | jlmariaca | 2017-01-01 | 2017-01-01 | CARGUIO Y TRASLADO DE ADOQUINES | 0 | 1 | m3 | 28.04
GM-O-PDP-353 | CONFORMACION CAPA BASE PARA VIA | 1 | jlmariaca | 2017-01-01 | 2017-01-01 | CONFORMACION CAPA BASE PARA VIA | 0 | 1 | m3 | 214.57
GM-O-PDP-354 | IMPRIMACION ASFALTICA MC-30 | 1 | jlmariaca | 2017-01-01 | 2017-01-01 | IMPRIMACION ASFALTICA MC-30 | 0 | 1 | m2 | 11.43
GM-O-PDP-355 | CARPETA ASFALTICA e = 5 cm (ASFALTO NUEVO) | 1 | jlmariaca | 2017-01-01 | 2017-01-01 | CARPETA ASFALTICA e = 5 cm (ASFALTO NUEVO) | 0 | 1 | m2 | 214.64
GM-O-PDP-356 | CORDON DE CONCRETO DE 20 x 30 cm DOSIF 1:2:4 | 1 | jlmariaca | 2017-01-01 | 2017-01-01 | CORDON DE CONCRETO DE 20 x 30 cm DOSIF 1:2:4 | 0 | 1 | m | 150.18
GM-O-PDP-357 | CAMARAS DE INSPECCION DE HºAº. H <= 2,00 m. | 1 | jlmariaca | 2017-01-01 | 2017-01-01 | CAMARAS DE INSPECCION DE HºAº. H <= 2,00 m. | 0 | 1 | Pza | 4053.92
GM-O-PDP-358 | EXCAVACION MANUAL 0-2 M SIN AGOTAMIENTO TERRENO SEMIDURO | 1 | jlmariaca | 2017-01-01 | 2017-01-01 | EXCAVACION MANUAL 0-2 M SIN AGOTAMIENTO TERRENO SEMIDURO | 0 | 1 | m3 | 83.62
GM-O-PDP-359 | TUBERIA ALCANTARILLADO PLUVIAL PVC DN 150, SDR 41 | 1 | jlmariaca | 2017-01-01 | 2017-01-01 | TUBERIA ALCANTARILLADO PLUVIAL PVC DN 150, SDR 41 | 0 | 1 | m | 89.45
GM-O-PDP-360 | TUBERIA ALCANTARILLADO PLUVIAL PVC DN 200, SDR 41 | 1 | jlmariaca | 2017-01-01 | 2017-01-01 | TUBERIA ALCANTARILLADO PLUVIAL PVC DN 200, SDR 41 | 0 | 1 | m | 203.74
GM-O-PDP-361 | CONEXIONES SANITARIAS DOMICILIARIAS DN 100 | 1 | jlmariaca | 2017-01-01 | 2017-01-01 | CONEXIONES SANITARIAS DOMICILIARIAS DN 100 | 0 | 1 | Pto | 710.08
GM-O-PDP-362 | CONEXIONES PLUVIALES DOMICILIARIAS DN 150 | 1 | jlmariaca | 2017-01-01 | 2017-01-01 | CONEXIONES PLUVIALES DOMICILIARIAS DN 150 | 0 | 1 | Pto | 765.78
GM-O-PDP-363 | CAMARAS DE INSPECCION PARA ALCANTARILLADO | 1 | jlmariaca | 2017-01-01 | 2017-01-01 | CAMARAS DE INSPECCION PARA ALCANTARILLADO | 0 | 1 | Pza | 988.63
GM-O-PDP-364 | TAPAS PARA CAMARA | 1 | jlmariaca | 2017-01-01 | 2017-01-01 | TAPAS PARA CAMARA | 0 | 1 | Pza | 283.61
GM-O-PDP-365 | CONSTRUCCION DE SUMIDEROS TIPO R1 | 1 | jlmariaca | 2017-01-01 | 2017-01-01 | CONSTRUCCION DE SUMIDEROS TIPO R1 | 0 | 1 | Pza | 1322.27
GM-O-PDP-366 | RELLENO DE ZANJA TIERRA CERNIDA C/ PROVISION DE MATERIAL | 1 | jlmariaca | 2017-01-01 | 2017-01-01 | RELLENO DE ZANJA TIERRA CERNIDA C/ PROVISION DE MATERIAL | 0 | 1 | m3 | 185.64
GM-O-PDP-367 | RELLENO COMP. MANUAL C/MATERIAL RELLENO | 1 | jlmariaca | 2017-01-01 | 2017-01-01 | RELLENO COMP. MANUAL C/MATERIAL RELLENO | 0 | 1 | m3 | 198.33
GM-O-PDP-368 | PROVISION Y COLOCADO DE ARBOLES | 1 | jlmariaca | 2017-01-01 | 2017-01-01 | PROVISION Y COLOCADO DE ARBOLES | 0 | 1 | Pza | 156.43
GM-O-PDP-369 | PROVISION Y COLOCADO DE ARBUSTOS | 1 | jlmariaca | 2017-01-01 | 2017-01-01 | PROVISION Y COLOCADO DE ARBUSTOS | 0 | 1 | Pza | 65.64
GM-O-PDP-370 | REPLANTEO GENERAL Y CONTROL TOPOGRAFICO ESPACIO PUBLICO | 1 | jlmariaca | 2017-01-01 | 2017-01-01 | REPLANTEO GENERAL Y CONTROL TOPOGRAFICO ESPACIO PUBLICO | 0 | 1 | m2 | 30.24
GM-O-PDP-371 | RETIRO DE ARBOL Y EXTRACCION DE RAIZ | 1 | jlmariaca | 2017-01-01 | 2017-01-01 | RETIRO DE ARBOL Y EXTRACCION DE RAIZ | 0 | 1 | UN | 395.81
GM-O-PDP-372 | RETIRO Y PICADO DE REJAS DE JARDINERIA EMBEBIDAS EN Hº Cº | 1 | jlmariaca | 2017-01-01 | 2017-01-01 | RETIRO Y PICADO DE REJAS DE JARDINERIA EMBEBIDAS EN Hº Cº | 0 | 1 | m | 45.05
GM-O-PDP-373 | REPOSICION DE PLANTAS DE ARBUSTO | 1 | jlmariaca | 2017-01-01 | 2017-01-01 | REPOSICION DE PLANTAS DE ARBUSTO | 0 | 1 | UN | 12.92
GM-O-PDP-374 | REMOCION DE JARDINERA | 1 | jlmariaca | 2017-01-01 | 2017-01-01 | REMOCION DE JARDINERA | 0 | 1 | m2 | 13.93
GM-O-PDP-375 | AREA VERDE CON TEPE | 1 | jlmariaca | 2017-01-01 | 2017-01-01 | AREA VERDE CON TEPE | 0 | 1 | m2 | 41.1
GM-O-PDP-376 | PROVISION Y COLOCACION DE REJAS DE PROTECCION H = 0,60 | 1 | jlmariaca | 2017-01-01 | 2017-01-01 | PROVISION Y COLOCACION DE REJAS DE PROTECCION H = 0,60 | 0 | 1 | m | 147.55
GM-O-PDP-377 | PROV Y COLOCADO DE TIERRA VEGETAL COMPACTADO C/EQUIPO | 1 | jlmariaca | 2017-01-01 | 2017-01-01 | PROV Y COLOCADO DE TIERRA VEGETAL COMPACTADO C/EQUIPO | 0 | 1 | m3 | 155.35
GM-O-PDP-378 | HORMIGON CICLOPEO CON 30% DE PIEDRA DESPLAZADORA DOSIF: 1:3:4 | 1 | jlmariaca | 2017-01-01 | 2017-01-01 | HORMIGON CICLOPEO CON 30% DE PIEDRA DESPLAZADORA DOSIF: 1:3:4 | 0 | 1 | m3 | 989.63
GM-O-PDP-379 | RETIRO CUSTODIA Y REPOSICION DE MONUMENTO | 1 | jlmariaca | 2017-01-01 | 2017-01-01 | RETIRO CUSTODIA Y REPOSICION DE MONUMENTO | 0 | 1 | Gl | 2142.84
GM-O-PDP-380 | ENTIBADO Y APUNTALADO DISCONTINUO | 1 | jlmariaca | 2017-01-01 | 2017-01-01 | ENTIBADO Y APUNTALADO DISCONTINUO | 0 | 1 | m2 | 165.17
GM-O-PDP-381 | JUNTAS DE IMPERMEABILIZACION | 1 | jlmariaca | 2017-01-01 | 2017-01-01 | JUNTAS DE IMPERMEABILIZACION | 0 | 1 | m | 287.52
GM-O-PER-002 | PERFILES METALICOS GRADAS 3" x 1 1/2" | 1 | jlmariaca | 2017-01-01 | 2017-01-01 | PERFILES METALICOS GRADAS 3" x 1 1/2" | 0 | 1 | ml | 71.66
GM-O-PER-003 | CANTONERA DE CEMENTO P/PELDAÑOS DE GRADAS | 1 | jlmariaca | 2017-01-01 | 2017-01-01 | CANTONERA DE CEMENTO P/PELDAÑOS DE GRADAS | 0 | 1 | m | 55.4
GM-O-PER-004 | CUBRECANTO DE GOMA EN ESCALERAS | 1 | jlmariaca | 2017-01-01 | 2017-01-01 | CUBRECANTO DE GOMA EN ESCALERAS | 0 | 1 | ml | 40.67
GM-O-PER-005 | CUBRE BORDE LOSA SUPERIOR Y BASE INFERIOR VIGA CAJÓN C/ESTRUTURA METALICA | 1 | jlmariaca | 2017-01-01 | 2017-01-01 | CUBRE BORDE LOSA SUPERIOR Y BASE INFERIOR VIGA CAJÓN C/ESTRUTURA METALICA | 0 | 1 | m | 2014.22
GM-O-PER-007 | PERFILES DE GOMA JUNTAS DE DILATACIÓN Y GRADAS. | 1 | jlmariaca | 2017-01-01 | 2017-01-01 | PERFILES DE GOMA JUNTAS DE DILATACIÓN Y GRADAS. | 0 | 1 | ml | 47.79
GM-O-PER-010 | CONSTR Y COLOC DE PERFILES DE PLANCHA METALICA PARA JUNTAS | 1 | jlmariaca | 2017-01-01 | 2017-01-01 | CONSTR Y COLOC DE PERFILES DE PLANCHA METALICA PARA JUNTAS | 0 | 1 | ml | 584.61
GM-O-PER-011 | PERFIL DE GOMA EN GRADAS | 1 | jlmariaca | 2017-01-01 | 2017-01-01 | PERFIL DE GOMA EN GRADAS | 0 | 1 | m | 37.02
GM-O-PER-012 | PERFIL DE ALUMINIO PROTECCION DE ESQUINA | 1 | jlmariaca | 2017-01-01 | 2017-01-01 | PERFIL DE ALUMINIO PROTECCION DE ESQUINA | 0 | 1 | m | 51.72
GM-O-PER-013 | PROV. Y COLOC. PERFIL DE ALUMINIO TAPA JUNTA e=4 cm | 1 | jlmariaca | 2017-01-01 | 2017-01-01 | PROV. Y COLOC. PERFIL DE ALUMINIO TAPA JUNTA e=4 cm | 0 | 1 | m | 44
GM-O-PER-014 | CUBRECANTO DE ALUMINIO PARA ESCALERAS | 1 | jlmariaca | 2017-01-01 | 2017-01-01 | CUBRECANTO DE ALUMINIO PARA ESCALERAS | 0 | 1 | m | 58.13
GM-O-PER-015 | PERFORACION CON MATERIAL DIAMANTADO CON EXTRACCION DE NUCLEO DIAMETRO HQ (63.5 mm) | 1 | jlmariaca | 2017-01-01 | 2017-01-01 | PERFORACION CON MATERIAL DIAMANTADO CON EXTRACCION DE NUCLEO DIAMETRO HQ (63.5 mm) | 0 | 1 | ml | 2103.96
GM-O-PER-016 | PERGOLA METALICA | 1 | jlmariaca | 2017-01-01 | 2017-01-01 | PERGOLA METALICA | 0 | 1 | m | 238.31
GM-O-PER-017 | PERFIL DE PVC - PROTECCION DE ESQUINA | 1 | jlmariaca | 2017-01-01 | 2017-01-01 | PERFIL DE PVC - PROTECCION DE ESQUINA | 0 | 1 | m | 44.38
GM-O-PER-018 | PROVISION Y COLOCACION DE ELEMENTO DECORATIVO DE PERFIL DE ALUMINIO DOBLE DE 80*40mm | 1 | jlmariaca | 2017-01-01 | 2017-01-01 | PROVISION Y COLOCACION DE ELEMENTO DECORATIVO DE PERFIL DE ALUMINIO DOBLE DE 80*40mm | 0 | 1 | m | 178.62
GM-O-PER-019 | PERFORACION D=3/4" EN MAMPOSTERIA DE PIEDRA - PUENTE VICTOR PAZ | 1 | jlmariaca | 2017-01-01 | 2017-01-01 | PERFORACION D=3/4" EN MAMPOSTERIA DE PIEDRA - PUENTE VICTOR PAZ | 0 | 1 | m | 375.18
GM-O-PER-020 | COLOCADO DE PERFIL DOBLE "L" 2" x 1/4" PARA SUMIDERO | 1 | jlmariaca | 2017-01-01 | 2017-01-01 | COLOCADO DE PERFIL DOBLE "L" 2" x 1/4" PARA SUMIDERO | 0 | 1 | m | 317.55
GM-O-PIC-001 | PICADO DE MAMPOSTERIA | 1 | jlmariaca | 2017-01-01 | 2017-01-01 | PICADO DE MAMPOSTERIA | 0 | 1 | m2 | 35.27
GM-O-PIC-002 | PICADO DE PARED DE CEMENTO | 1 | jlmariaca | 2017-01-01 | 2017-01-01 | PICADO DE PARED DE CEMENTO | 0 | 1 | m2 | 24.7
GM-O-PIC-003 | PICADO DE PISOS DE CEMENTO | 1 | jlmariaca | 2017-01-01 | 2017-01-01 | PICADO DE PISOS DE CEMENTO | 0 | 1 | m2 | 56.4
GM-O-PIC-004 | PICADO DE REVOQUE DE CAL - CEMENTO - ARENA | 1 | jlmariaca | 2017-01-01 | 2017-01-01 | PICADO DE REVOQUE DE CAL - CEMENTO - ARENA | 0 | 1 | m2 | 17.63
GM-O-PIC-005 | PICADO DE REVOQUE S/ LADRILLO | 1 | jlmariaca | 2017-01-01 | 2017-01-01 | PICADO DE REVOQUE S/ LADRILLO | 0 | 1 | m2 | 17.63
GM-O-PIC-006 | PICADO Y EJEC. DE PIZARRA DE CEMENTO INCLUYE MARCO Y PORTATIZAS | 1 | jlmariaca | 2017-01-01 | 2017-01-01 | PICADO Y EJEC. DE PIZARRA DE CEMENTO INCLUYE MARCO Y PORTATIZAS | 0 | 1 | m2 | 391.11
GM-O-PIC-007 | PICADO Y REPOSICION DE REVOQUE DE ESTUCO S/ MURO DE ADOBE | 1 | jlmariaca | 2017-01-01 | 2017-01-01 | PICADO Y REPOSICION DE REVOQUE DE ESTUCO S/ MURO DE ADOBE | 0 | 1 | m2 | 139
GM-O-PIC-009 | PICADO BRUTO DE ROCA | 1 | jlmariaca | 2017-01-01 | 2017-01-01 | PICADO BRUTO DE ROCA | 0 | 1 | m2 | 70.5
GM-O-PIC-010 | PICADO DE PIEDRA | 1 | jlmariaca | 2017-01-01 | 2017-01-01 | PICADO DE PIEDRA | 0 | 1 | Pza | 239.39
GM-O-PIC-011 | PICADO Y RETIRO CARPETA DE COMPRESION Y VIGUETAS + RECOLOCADO | 1 | jlmariaca | 2017-01-01 | 2017-01-01 | PICADO Y RETIRO CARPETA DE COMPRESION Y VIGUETAS + RECOLOCADO | 0 | 1 | m2 | 109.61
GM-O-PIC-012 | PICADO DE ADOQUIN | 1 | jlmariaca | 2017-01-01 | 2017-01-01 | PICADO DE ADOQUIN | 0 | 1 | Pza | 4.78
GM-O-PIC-015 | PICADO Y RESANE DE BORDILLOS DE H = 15cm | 1 | jlmariaca | 2017-01-01 | 2017-01-01 | PICADO Y RESANE DE BORDILLOS DE H = 15cm | 0 | 1 | m | 84.59
GM-O-PIC-016 | PICADO DE CERAMICA EN PARED O MURO | 1 | jlmariaca | 2017-01-01 | 2017-01-01 | PICADO DE CERAMICA EN PARED O MURO | 0 | 1 | m2 | 61.73
GM-O-PIC-017 | PICADO PARED DE CONCRETO PARA ENDUCTADO ELECTRICO | 1 | jlmariaca | 2017-01-01 | 2017-01-01 | PICADO PARED DE CONCRETO PARA ENDUCTADO ELECTRICO | 0 | 1 | m2 | 85.95
GM-O-PIC-018 | PICADO Y ESCARIFICADO PARA REPARACION DE ELEMENTOS DE HºAº | 1 | jlmariaca | 2017-01-01 | 2017-01-01 | PICADO Y ESCARIFICADO PARA REPARACION DE ELEMENTOS DE HºAº | 0 | 1 | m2 | 461.86
GM-O-PIE-001 | PIEDRA BRUTA COLOCADO AL BOLEO C/ PROV | 1 | jlmariaca | 2017-01-01 | 2017-01-01 | PIEDRA BRUTA COLOCADO AL BOLEO C/ PROV | 0 | 1 | m3 | 197.94
GM-O-PIE-002 | PIEDRA D min = 0.30 m | 1 | jlmariaca | 2017-01-01 | 2017-01-01 | PIEDRA D min = 0.30 m | 0 | 1 | m3 | 336.51
GM-O-PIE-003 | PIEDRA D min = 0.45 m | 1 | jlmariaca | 2017-01-01 | 2017-01-01 | PIEDRA D min = 0.45 m | 0 | 1 | m3 | 336.51
GM-O-PIE-004 | COLOCADO DE PIEDRA COMANCHE S/ PROV | 1 | jlmariaca | 2017-01-01 | 2017-01-01 | COLOCADO DE PIEDRA COMANCHE S/ PROV | 0 | 1 | m2 | 108
GM-O-PIE-005 | PROVISION Y EMPLAZAMIENTO DE PIEDRA LABRADA | 1 | jlmariaca | 2017-01-01 | 2017-01-01 | PROVISION Y EMPLAZAMIENTO DE PIEDRA LABRADA | 0 | 1 | m3 | 3666.06
GM-O-PIE-006 | PROVISION Y COLOCADO DE PIEDRAS DE GRANITO | 1 | jlmariaca | 2017-01-01 | 2017-01-01 | PROVISION Y COLOCADO DE PIEDRAS DE GRANITO | 0 | 1 | m2 | 2128.94
GM-O-PIL-016 | CABEZAL DE HºAº NIVEL DE TERRENO ACERO 67 Kg/m3 | 1 | jlmariaca | 2017-01-01 | 2017-01-01 | CABEZAL DE HºAº NIVEL DE TERRENO ACERO 67 Kg/m3 | 0 | 1 | m3 | 2925.65
GM-O-PIL-017 | PILOTES DE Ho D=1,0 m incluye excavacion Y POZO AUSTRIACO | 1 | jlmariaca | 2017-01-01 | 2017-01-01 | PILOTES DE Ho D=1,0 m incluye excavacion Y POZO AUSTRIACO | 0 | 1 | m | 3341.37
GM-O-PIL-018 | PILOTES DE DIAMETRO 1.5m PARA ESTRIBOS | 1 | jlmariaca | 2017-01-01 | 2017-01-01 | PILOTES DE DIAMETRO 1.5m PARA ESTRIBOS | 0 | 1 | m | 5360.96
GM-O-PIL-019 | PILOTES DE DIAMETRO 2m PARA PILAS | 1 | jlmariaca | 2017-01-01 | 2017-01-01 | PILOTES DE DIAMETRO 2m PARA PILAS | 0 | 1 | m | 8941.61
GM-O-PIL-020 | PILOTES DE DIAMETRO 2.3m PARA PILAS | 1 | jlmariaca | 2017-01-01 | 2017-01-01 | PILOTES DE DIAMETRO 2.3m PARA PILAS | 0 | 1 | m | 16438.4
GM-O-PIL-021 | BASES ENSANCHADAS PARA PILOTES | 1 | jlmariaca | 2017-01-01 | 2017-01-01 | BASES ENSANCHADAS PARA PILOTES | 0 | 1 | m3 | 1911.75
GM-O-PIN-001 | PINTADO AL OLEO SOBRE CARPINTERIA DE MADERA | 1 | jlmariaca | 2017-01-01 | 2017-01-01 | PINTADO AL OLEO SOBRE CARPINTERIA DE MADERA | 0 | 1 | m2 | 63.71
GM-O-PIN-002 | PINTURA AL OLEO SOBRE MUROS | 1 | jlmariaca | 2017-01-01 | 2017-01-01 | PINTURA AL OLEO SOBRE MUROS | 0 | 1 | m2 | 87.35
GM-O-PIN-003 | PINTURA ANTICORROSIVA | 1 | jlmariaca | 2017-01-01 | 2017-01-01 | PINTURA ANTICORROSIVA | 0 | 1 | m2 | 76.63
GM-O-PIN-004 | PINTURA ASFALTICA | 1 | jlmariaca | 2017-01-01 | 2017-01-01 | PINTURA ASFALTICA | 0 | 1 | m2 | 93.62
GM-O-PIN-005 | PINTURA EN EXTERIORES LATEX O SIMILAR (DOS MANOS) | 1 | jlmariaca | 2017-01-01 | 2017-01-01 | PINTURA EN EXTERIORES LATEX O SIMILAR (DOS MANOS) | 0 | 1 | m2 | 63.3
GM-O-PIN-006 | PINTURA EN INTERIORES LATEX O SIMILARES (DOS MANOS) | 1 | jlmariaca | 2017-01-01 | 2017-01-01 | PINTURA EN INTERIORES LATEX O SIMILARES (DOS MANOS) | 0 | 1 | m2 | 51.89
GM-O-PIN-007 | PINTURA LATEX CON SOPLETE | 1 | jlmariaca | 2017-01-01 | 2017-01-01 | PINTURA LATEX CON SOPLETE | 0 | 1 | m2 | 35.77
GM-O-PIN-008 | PINTURA PARA PIZARRA SOBRE MURO | 1 | jlmariaca | 2017-01-01 | 2017-01-01 | PINTURA PARA PIZARRA SOBRE MURO | 0 | 1 | m2 | 49.39
GM-O-PIN-009 | PINTURA SOBRE HORMIGON VISTO EXTERIOR | 1 | jlmariaca | 2017-01-01 | 2017-01-01 | PINTURA SOBRE HORMIGON VISTO EXTERIOR | 0 | 1 | m2 | 73.92
GM-O-PIN-010 | TRATAMIENTO DE HORMIGON VISTO CON PINTURA | 1 | jlmariaca | 2017-01-01 | 2017-01-01 | TRATAMIENTO DE HORMIGON VISTO CON PINTURA | 0 | 1 | m2 | 37.47
GM-O-PIN-011 | TRATAMIENTO DE HORMIGON VISTO, MASILLADO Y PINTADO | 1 | jlmariaca | 2017-01-01 | 2017-01-01 | TRATAMIENTO DE HORMIGON VISTO, MASILLADO Y PINTADO | 0 | 1 | m2 | 67.13
GM-O-PIN-012 | PINTADO DE SEÑALIZACION HORIZONTAL (A MANO) (PINTURA BLANCA) | 1 | jlmariaca | 2017-01-01 | 2017-01-01 | PINTADO DE SEÑALIZACION HORIZONTAL (A MANO) (PINTURA BLANCA) | 0 | 1 | m2 | 56.46
GM-O-PIN-013 | PINTADO DE SEÑALIZACION HORIZONTAL A MAQUINA | 1 | jlmariaca | 2017-01-01 | 2017-01-01 | PINTADO DE SEÑALIZACION HORIZONTAL A MAQUINA | 0 | 1 | m2 | 32.45
GM-O-PIN-014 | PINTADO DE SEÑALIZACION HORIZONTAL PINTURA AMARILLA (A MANO) | 1 | jlmariaca | 2017-01-01 | 2017-01-01 | PINTADO DE SEÑALIZACION HORIZONTAL PINTURA AMARILLA (A MANO) | 0 | 1 | m2 | 58.87
GM-O-PIN-015 | PINTADO DE LINEAS CANCHA BALONCESTO | 1 | jlmariaca | 2017-01-01 | 2017-01-01 | PINTADO DE LINEAS CANCHA BALONCESTO | 0 | 1 | Pza | 1071.3
GM-O-PIN-016 | PINTADO DE LINEAS CANCHA FUTBOL DE SALON | 1 | jlmariaca | 2017-01-01 | 2017-01-01 | PINTADO DE LINEAS CANCHA FUTBOL DE SALON | 0 | 1 | Pza | 956.72
GM-O-PIN-017 | PINTADO DE LINEAS CANCHA VOLIBOL | 1 | jlmariaca | 2017-01-01 | 2017-01-01 | PINTADO DE LINEAS CANCHA VOLIBOL | 0 | 1 | Pza | 468.42
GM-O-PIN-018 | PINTURA AL OLEO EN PUERTAS METALICAS | 1 | jlmariaca | 2017-01-01 | 2017-01-01 | PINTURA AL OLEO EN PUERTAS METALICAS | 0 | 1 | m2 | 86.42
GM-O-PIN-019 | PINTURA PARA BASES DE HORMIGON | 1 | jlmariaca | 2017-01-01 | 2017-01-01 | PINTURA PARA BASES DE HORMIGON | 0 | 1 | m2 | 13.45
GM-O-PIN-022 | PINTADO DE MURAL | 1 | jlmariaca | 2017-01-01 | 2017-01-01 | PINTADO DE MURAL | 0 | 1 | m2 | 84.62
GM-O-PIN-024 | PINTURA AL OLEO MATE | 1 | jlmariaca | 2017-01-01 | 2017-01-01 | PINTURA AL OLEO MATE | 0 | 1 | m2 | 94.21
GM-O-PIN-025 | PINTADO CON SOPLETE DE MODULOS DE VENESTA AMBAS CARAS 3.50 M2 | 1 | jlmariaca | 2017-01-01 | 2017-01-01 | PINTADO CON SOPLETE DE MODULOS DE VENESTA AMBAS CARAS 3.50 M2 | 0 | 1 | Pza | 31.77
GM-O-PIN-026 | MANTENIMIENTO DE PINTURAS | 1 | jlmariaca | 2017-01-01 | 2017-01-01 | MANTENIMIENTO DE PINTURAS | 0 | 1 | m2 | 70.42
GM-O-PIN-027 | MANTENIMIENTO DE ELEMENTOS DE MADERA | 1 | jlmariaca | 2017-01-01 | 2017-01-01 | MANTENIMIENTO DE ELEMENTOS DE MADERA | 0 | 1 | m2 | 73.25
GM-O-PIN-029 | PINTURA AL OLEO | 1 | jlmariaca | 2017-01-01 | 2017-01-01 | PINTURA AL OLEO | 0 | 1 | m2 | 85.26
GM-O-PIN-030 | PINTURA AL DUCO | 1 | jlmariaca | 2017-01-01 | 2017-01-01 | PINTURA AL DUCO | 0 | 1 | m2 | 49.35
GM-O-PIN-032 | PINTURA DE CIELO RASO LATEX SATINADO (DOS MANOS) | 1 | jlmariaca | 2017-01-01 | 2017-01-01 | PINTURA DE CIELO RASO LATEX SATINADO (DOS MANOS) | 0 | 1 | m2 | 60.19
GM-O-PIN-033 | PINTURA EN INTERIOR LATEX SATINADO (DOS MANOS) | 1 | jlmariaca | 2017-01-01 | 2017-01-01 | PINTURA EN INTERIOR LATEX SATINADO (DOS MANOS) | 0 | 1 | m2 | 50.45
GM-O-PIN-034 | PINTADO DE SUPERFICIES METALICAS | 1 | jlmariaca | 2017-01-01 | 2017-01-01 | PINTADO DE SUPERFICIES METALICAS | 0 | 1 | m2 | 98.8
GM-O-PIN-035 | MANTENIMIENTO DE PINTURAS OLEO | 1 | jlmariaca | 2017-01-01 | 2017-01-01 | MANTENIMIENTO DE PINTURAS OLEO | 0 | 1 | m2 | 51.17
GM-O-PIN-037 | APLICACION DE PINTURA EPÓXICA EN PAREDES | 1 | jlmariaca | 2017-01-01 | 2017-01-01 | APLICACION DE PINTURA EPÓXICA EN PAREDES | 0 | 1 | m2 | 275.92
GM-O-PIN-038 | PINTADO DE TECHO PLACA ONDULADA (DOS MANOS) | 1 | jlmariaca | 2017-01-01 | 2017-01-01 | PINTADO DE TECHO PLACA ONDULADA (DOS MANOS) | 0 | 1 | m2 | 64.19
GM-O-PIN-039 | TRATAMIENTO ANTITERMITAS PARA MADERA | 1 | jlmariaca | 2017-01-01 | 2017-01-01 | TRATAMIENTO ANTITERMITAS PARA MADERA | 0 | 1 | m2 | 54.81
GM-O-PIN-040 | PROVISION Y APLICACION DE PINTURA EPOXICA EN INTERIORES | 1 | jlmariaca | 2017-01-01 | 2017-01-01 | PROVISION Y APLICACION DE PINTURA EPOXICA EN INTERIORES | 0 | 1 | m2 | 297.16
GM-O-PIN-043 | MANTENIMIENTO Y PINTADO DE BANCOS | 1 | jlmariaca | 2017-01-01 | 2017-01-01 | MANTENIMIENTO Y PINTADO DE BANCOS | 0 | 1 | UN | 403.53
GM-O-PIN-044 | PINTURA AL OLEO SOBRE METAL | 1 | jlmariaca | 2017-01-01 | 2017-01-01 | PINTURA AL OLEO SOBRE METAL | 0 | 1 | m2 | 76.13
GM-O-PIN-045 | PROVISION Y APLICACION DE PINTURA AL OLEO SOBRE CARPINTERIA DE MADERA | 1 | jlmariaca | 2017-01-01 | 2017-01-01 | PROVISION Y APLICACION DE PINTURA AL OLEO SOBRE CARPINTERIA DE MADERA | 0 | 1 | m2 | 51.06
GM-O-PIN-046 | SOLDADO Y PINTADO DE BANCAS CONTINUAS S/PROVISION DE TUBOS | 1 | jlmariaca | 2017-01-01 | 2017-01-01 | SOLDADO Y PINTADO DE BANCAS CONTINUAS S/PROVISION DE TUBOS | 0 | 1 | m | 66.4
GM-O-PIN-051 | LIMPIEZA Y PINTADO DE ESTRUCTURA METALICA CUBIERTA Y CIELO FALSO | 1 | jlmariaca | 2017-01-01 | 2017-01-01 | LIMPIEZA Y PINTADO DE ESTRUCTURA METALICA CUBIERTA Y CIELO FALSO | 0 | 1 | m2 | 75.44
GM-O-PIN-053 | PINTADO DE COLUMNAS Y PILONES ( 3 CAPAS) | 1 | jlmariaca | 2017-01-01 | 2017-01-01 | PINTADO DE COLUMNAS Y PILONES ( 3 CAPAS) | 0 | 1 | m2 | 199.46
GM-O-PIN-055 | APLICACION DE PINTURA TERMOPLASTICA | 1 | jlmariaca | 2017-01-01 | 2017-01-01 | APLICACION DE PINTURA TERMOPLASTICA | 0 | 1 | m2 | 298.13
GM-O-PIN-056 | PINTURA SINTETICA PARA MADERA | 1 | jlmariaca | 2017-01-01 | 2017-01-01 | PINTURA SINTETICA PARA MADERA | 0 | 1 | m2 | 160.33
GM-O-PIN-057 | PINTURA IMPERMEABILIZANTE PARA TECHOS | 1 | jlmariaca | 2017-01-01 | 2017-01-01 | PINTURA IMPERMEABILIZANTE PARA TECHOS | 0 | 1 | m2 | 109.96
GM-O-PIN-058 | PINTURA EN EXTERIORES CON PROTECCION PARA RAYOS U.V. (DOS MANOS) | 1 | jlmariaca | 2017-01-01 | 2017-01-01 | PINTURA EN EXTERIORES CON PROTECCION PARA RAYOS U.V. (DOS MANOS) | 0 | 1 | m2 | 70.37
GM-O-PIN-059 | PINTURA PARA EXTERIOR, IMPERMEABILIZANTE CON PROTECCION PARA RAYOS U.V. (DOS MANOS) | 1 | jlmariaca | 2017-01-01 | 2017-01-01 | PINTURA PARA EXTERIOR, IMPERMEABILIZANTE CON PROTECCION PARA RAYOS U.V. (DOS MANOS) | 0 | 1 | m2 | 69.86
GM-O-PIN-060 | PINTURA, BARANDA METÁLICA ALTURA MAYOR A 3,90 M - PUENTE GUTIERREZ GUERRA | 1 | jlmariaca | 2017-01-01 | 2017-01-01 | PINTURA, BARANDA METÁLICA ALTURA MAYOR A 3,90 M - PUENTE GUTIERREZ GUERRA | 0 | 1 | m | 332.97
GM-O-PIN-062 | APLICACION DE PINTURA TERMOPLASTICA CON MICROESFERAS | 1 | jlmariaca | 2017-01-01 | 2017-01-01 | APLICACION DE PINTURA TERMOPLASTICA CON MICROESFERAS | 0 | 1 | m2 | 449.38
GM-O-PIS-001 | PISO DE CEMENTO C/COLOR e = 5 cm CON CONTRAPISO 1:3:4 | 1 | jlmariaca | 2017-01-01 | 2017-01-01 | PISO DE CEMENTO C/COLOR e = 5 cm CON CONTRAPISO 1:3:4 | 0 | 1 | m2 | 157.67
GM-O-PIS-002 | PISO DE CEMENTO CON CONTRAPISO CARPETA DE Hº 1:3:4 e = 5 cm | 1 | jlmariaca | 2017-01-01 | 2017-01-01 | PISO DE CEMENTO CON CONTRAPISO CARPETA DE Hº 1:3:4 e = 5 cm | 0 | 1 | m2 | 131.47
GM-O-PIS-003 | PISO DE CERAMICA CON COLOR SOBRE LOSA O PISO FROTACHADO | 1 | jlmariaca | 2017-01-01 | 2017-01-01 | PISO DE CERAMICA CON COLOR SOBRE LOSA O PISO FROTACHADO | 0 | 1 | m2 | 267.04
GM-O-PIS-004 | PISO DE CERAMICA ESMALTADA SOBRE EMPEDRADO INCLUYE CONTRAPISO | 1 | jlmariaca | 2017-01-01 | 2017-01-01 | PISO DE CERAMICA ESMALTADA SOBRE EMPEDRADO INCLUYE CONTRAPISO | 0 | 1 | m2 | 248.68
GM-O-PIS-005 | PISO DE LADRILLO GAMBOTE COLOCADO SOBRE MORTERO 1:5 e = 4 cm | 1 | jlmariaca | 2017-01-01 | 2017-01-01 | PISO DE LADRILLO GAMBOTE COLOCADO SOBRE MORTERO 1:5 e = 4 cm | 0 | 1 | m2 | 192.52
GM-O-PIS-006 | PISO DE LADRILLO MOLIDO e = 4 cm | 1 | jlmariaca | 2017-01-01 | 2017-01-01 | PISO DE LADRILLO MOLIDO e = 4 cm | 0 | 1 | m2 | 28.3
GM-O-PIS-007 | PISOS DE MARMOL | 1 | jlmariaca | 2017-01-01 | 2017-01-01 | PISOS DE MARMOL | 0 | 1 | m2 | 777.47
GM-O-PIS-010 | PISO MACHIMBRE CON ENVIGADO | 1 | jlmariaca | 2017-01-01 | 2017-01-01 | PISO MACHIMBRE CON ENVIGADO | 0 | 1 | m2 | 658.36
GM-O-PIS-012 | PISO MOSAICO GRANITO ESTRIADO SOBRE LOSA DE HORMIGON O PISO FROTACHADO | 1 | jlmariaca | 2017-01-01 | 2017-01-01 | PISO MOSAICO GRANITO ESTRIADO SOBRE LOSA DE HORMIGON O PISO FROTACHADO | 0 | 1 | m2 | 219.21
GM-O-PIS-013 | PISO MOSAICO GRANITO SOBRE LOSA DE HORMIGON O PISO FROTACHADO | 1 | jlmariaca | 2017-01-01 | 2017-01-01 | PISO MOSAICO GRANITO SOBRE LOSA DE HORMIGON O PISO FROTACHADO | 0 | 1 | m2 | 219.08
GM-O-PIS-014 | PISO PIEDRA HUEVILLO | 1 | jlmariaca | 2017-01-01 | 2017-01-01 | PISO PIEDRA HUEVILLO | 0 | 1 | m2 | 258.9
GM-O-PIS-015 | PISO PIEDRA TARIJA COLOR CAFE ASENTADO CON CARPETA DE NIVEL | 1 | jlmariaca | 2017-01-01 | 2017-01-01 | PISO PIEDRA TARIJA COLOR CAFE ASENTADO CON CARPETA DE NIVEL | 0 | 1 | m2 | 217.4
GM-O-PIS-016 | PISOS PARA CANCHAS DE BASQUET e = 7.5 cm JUNTAS c/2 m | 1 | jlmariaca | 2017-01-01 | 2017-01-01 | PISOS PARA CANCHAS DE BASQUET e = 7.5 cm JUNTAS c/2 m | 0 | 1 | m2 | 177.27
GM-O-PIS-017 | PISO DE ALFOMBRA DE ALTO TRAFICO | 1 | jlmariaca | 2017-01-01 | 2017-01-01 | PISO DE ALFOMBRA DE ALTO TRAFICO | 0 | 1 | m2 | 204.83
GM-O-PIS-018 | PISO DE ALFOMBRA TAPIZON | 1 | jlmariaca | 2017-01-01 | 2017-01-01 | PISO DE ALFOMBRA TAPIZON | 0 | 1 | m2 | 106.08
GM-O-PIS-019 | PISO DE BALDOSA CERAMICA | 1 | jlmariaca | 2017-01-01 | 2017-01-01 | PISO DE BALDOSA CERAMICA | 0 | 1 | m2 | 316.89
GM-O-PIS-020 | DESATE DE PISO DE MACHIMBRE | 1 | jlmariaca | 2017-01-01 | 2017-01-01 | DESATE DE PISO DE MACHIMBRE | 0 | 1 | m2 | 69.03
GM-O-PIS-022 | PISO DE GOMA (ANTIDESLIZANTE) | 1 | jlmariaca | 2017-01-01 | 2017-01-01 | PISO DE GOMA (ANTIDESLIZANTE) | 0 | 1 | m2 | 242.23
GM-O-PIS-024 | CONTRAPISO DE CEMENTO S/ LOSA | 1 | jlmariaca | 2017-01-01 | 2017-01-01 | CONTRAPISO DE CEMENTO S/ LOSA | 0 | 1 | m2 | 150.85
GM-O-PIS-025 | PROV Y COLOC DE PISO BALDOSA PREMOLDEADA DE HORMIGON | 1 | jlmariaca | 2017-01-01 | 2017-01-01 | PROV Y COLOC DE PISO BALDOSA PREMOLDEADA DE HORMIGON | 0 | 1 | m2 | 268.65
GM-O-PIS-026 | RETIRO, PROV E INST DE LINOLIO | 1 | jlmariaca | 2017-01-01 | 2017-01-01 | RETIRO, PROV E INST DE LINOLIO | 0 | 1 | m2 | 74.02
GM-O-PIS-027 | PROV NIVELACION Y COLOC PISO BALDOSA PREMOLDEADA MAS BORDILLO DE Hº (DE ACUERDO A DISEÑO) | 1 | jlmariaca | 2017-01-01 | 2017-01-01 | PROV NIVELACION Y COLOC PISO BALDOSA PREMOLDEADA MAS BORDILLO DE Hº (DE ACUERDO A DISEÑO) | 0 | 1 | m2 | 509.87
GM-O-PIS-028 | PREFABRICADO Y COLOC DE BALDOSA ALTO TRAFICO (0,5 x 0,5 x 0,06) | 1 | jlmariaca | 2017-01-01 | 2017-01-01 | PREFABRICADO Y COLOC DE BALDOSA ALTO TRAFICO (0,5 x 0,5 x 0,06) | 0 | 1 | m2 | 127.48
GM-O-PIS-030 | REPARACIÓN DE ACERA CON CONTRAPISO | 1 | jlmariaca | 2017-01-01 | 2017-01-01 | REPARACIÓN DE ACERA CON CONTRAPISO | 0 | 1 | m2 | 422.58
GM-O-PIS-033 | PISO DE PORCELANATO PULIDO | 1 | jlmariaca | 2017-01-01 | 2017-01-01 | PISO DE PORCELANATO PULIDO | 0 | 1 | m2 | 486.56
GM-O-PIS-034 | PLASTIFICADO DE PISO DE MADERA | 1 | jlmariaca | 2017-01-01 | 2017-01-01 | PLASTIFICADO DE PISO DE MADERA | 0 | 1 | m2 | 253.78
GM-O-PIS-035 | COLOCADO DE PISO DE MADERA LAMINADO FLOTANTE | 1 | jlmariaca | 2017-01-01 | 2017-01-01 | COLOCADO DE PISO DE MADERA LAMINADO FLOTANTE | 0 | 1 | m2 | 173.08
GM-O-PIS-036 | ENTABLONADO DE MADERA QUINA QUINA s/ losa | 1 | jlmariaca | 2017-01-01 | 2017-01-01 | ENTABLONADO DE MADERA QUINA QUINA s/ losa | 0 | 1 | m2 | 359.83
GM-O-PIS-038 | PISO ENTABLONADO C/ESTRUCTURA METALICA | 1 | jlmariaca | 2017-01-01 | 2017-01-01 | PISO ENTABLONADO C/ESTRUCTURA METALICA | 0 | 1 | m2 | 492.7
GM-O-PIS-039 | PROV Y COLOC DE PISO FLOORING | 1 | jlmariaca | 2017-01-01 | 2017-01-01 | PROV Y COLOC DE PISO FLOORING | 0 | 1 | m2 | 165.89
GM-O-PIS-040 | PISO DE TABLON MADERA PINO | 1 | jlmariaca | 2017-01-01 | 2017-01-01 | PISO DE TABLON MADERA PINO | 0 | 1 | m2 | 508.62
GM-O-PIS-041 | TERMINAL DE ALFOMBRA PERFIL DE ALUMINIO | 1 | jlmariaca | 2017-01-01 | 2017-01-01 | TERMINAL DE ALFOMBRA PERFIL DE ALUMINIO | 0 | 1 | ml | 35.46
GM-O-PIS-043 | PISO DE MADERA CUCHI | 1 | jlmariaca | 2017-01-01 | 2017-01-01 | PISO DE MADERA CUCHI | 0 | 1 | P2 | 35.77
GM-O-PIS-045 | COLOC DE PISO BALDOSA PREMOLDEADA DE HORMIGON S/PROV | 1 | jlmariaca | 2017-01-01 | 2017-01-01 | COLOC DE PISO BALDOSA PREMOLDEADA DE HORMIGON S/PROV | 0 | 1 | m2 | 153.86
GM-O-PIS-046 | PISO DE BLOQUE CERAMICO PEATONAL | 1 | jlmariaca | 2017-01-01 | 2017-01-01 | PISO DE BLOQUE CERAMICO PEATONAL | 0 | 1 | m2 | 188.42
GM-O-PIS-047 | PISO DE VINIL e=2 mm | 1 | jlmariaca | 2017-01-01 | 2017-01-01 | PISO DE VINIL e=2 mm | 0 | 1 | m2 | 373.37
GM-O-PIS-048 | PISO VINIL ALTO TRAFICO e = 3.2 mm | 1 | jlmariaca | 2017-01-01 | 2017-01-01 | PISO VINIL ALTO TRAFICO e = 3.2 mm | 0 | 1 | m2 | 203.18
GM-O-PIS-049 | CONTRAPISO DE CEMENTO S/LOSA C/ADITIVO IMPERMEABILIZANTE | 1 | jlmariaca | 2017-01-01 | 2017-01-01 | CONTRAPISO DE CEMENTO S/LOSA C/ADITIVO IMPERMEABILIZANTE | 0 | 1 | m2 | 167.86
GM-O-PIS-050 | PISO DE GRAVILLA 3/4" | 1 | jlmariaca | 2017-01-01 | 2017-01-01 | PISO DE GRAVILLA 3/4" | 0 | 1 | m2 | 215.21
GM-O-PIS-051 | PISO DE PORCELANATO ANTIDESLIZANTE | 1 | jlmariaca | 2017-01-01 | 2017-01-01 | PISO DE PORCELANATO ANTIDESLIZANTE | 0 | 1 | m2 | 318.3
GM-O-PIS-052 | PISO DE PORCELANATO RUSTICO ANTIDESLIZANTE | 1 | jlmariaca | 2017-01-01 | 2017-01-01 | PISO DE PORCELANATO RUSTICO ANTIDESLIZANTE | 0 | 1 | m2 | 320.14
GM-O-PIS-053 | PROV Y COLOC DE LUMINARIA ESTATICA TIPO NOCTIS | 1 | jlmariaca | 2017-01-01 | 2017-01-01 | PROV Y COLOC DE LUMINARIA ESTATICA TIPO NOCTIS | 0 | 1 | Pza | 5184.67
GM-O-PIS-056 | PROV. Y COLOC. DE PISO DE GOMA ANTIDESLIZANTE E=4 MM | 1 | jlmariaca | 2017-01-01 | 2017-01-01 | PROV. Y COLOC. DE PISO DE GOMA ANTIDESLIZANTE E=4 MM | 0 | 1 | m2 | 358.01
GM-O-PIS-057 | PISO EPÓXICO ESPESOR 1,5 MM | 1 | jlmariaca | 2017-01-01 | 2017-01-01 | PISO EPÓXICO ESPESOR 1,5 MM | 0 | 1 | m2 | 662.1
GM-O-PIS-058 | PISO EPÓXICO ESPESOR 2 MM | 1 | jlmariaca | 2017-01-01 | 2017-01-01 | PISO EPÓXICO ESPESOR 2 MM | 0 | 1 | m2 | 743.75
GM-O-PIS-059 | PISO LAMINADO FLOTANTE COMERCIAL (ALTO TRAFICO) | 1 | jlmariaca | 2017-01-01 | 2017-01-01 | PISO LAMINADO FLOTANTE COMERCIAL (ALTO TRAFICO) | 0 | 1 | m2 | 175.41
GM-O-PIS-060 | PISO DE CERAMICA CON COLOR (41x41 cm) SOBRE PISO FROTACHADO | 1 | jlmariaca | 2017-01-01 | 2017-01-01 | PISO DE CERAMICA CON COLOR (41x41 cm) SOBRE PISO FROTACHADO | 0 | 1 | m2 | 282.65
GM-O-PIS-061 | PISO DE CERAMICA CON COLOR (41x41 cm) INCLUYE EMPEDRADO Y CONTRAPISO DE CEMENTO | 1 | jlmariaca | 2017-01-01 | 2017-01-01 | PISO DE CERAMICA CON COLOR (41x41 cm) INCLUYE EMPEDRADO Y CONTRAPISO DE CEMENTO | 0 | 1 | m2 | 389.73
GM-O-PIS-062 | PISOS PARA CANCHAS e=5.5 cm CON JUNTAS c/2 M Y ENLUCIDO | 1 | jlmariaca | 2017-01-01 | 2017-01-01 | PISOS PARA CANCHAS e=5.5 cm CON JUNTAS c/2 M Y ENLUCIDO | 0 | 1 | m2 | 165.6
GM-O-PIS-063 | PROV Y COLOC DE PIEDRA PIZARRA MOLIDA EN AREAS INFANTILES | 1 | jlmariaca | 2017-01-01 | 2017-01-01 | PROV Y COLOC DE PIEDRA PIZARRA MOLIDA EN AREAS INFANTILES | 0 | 1 | m2 | 66.51
GM-O-PIS-064 | ENTABLONADO DE MADERA DURA ALMENDRILLO | 1 | jlmariaca | 2017-01-01 | 2017-01-01 | ENTABLONADO DE MADERA DURA ALMENDRILLO | 0 | 1 | m2 | 454.04
GM-O-PIS-065 | ADOQUINADO DE CALZADA CON JUNTA DE HORMIGON FCK=210 KG/CM2 DOSIF. 1:3:4 (S/PROV. DE ADOQUIN) | 1 | jlmariaca | 2017-01-01 | 2017-01-01 | ADOQUINADO DE CALZADA CON JUNTA DE HORMIGON FCK=210 KG/CM2 DOSIF. 1:3:4 (S/PROV. DE ADOQUIN) | 0 | 1 | m2 | 153.8
GM-O-PIS-066 | PROV. Y COLOC. DE PAVIMENTO CERAMICO DE ALTO TRAFICO SOBRE CAMA DE ARENA CORRIENTE H=0,02M Y JUNTAS DE ARENA FINA | 1 | jlmariaca | 2017-01-01 | 2017-01-01 | PROV. Y COLOC. DE PAVIMENTO CERAMICO DE ALTO TRAFICO SOBRE CAMA DE ARENA CORRIENTE H=0,02M Y JUNTAS DE ARENA FINA | 0 | 1 | m2 | 168.17
GM-O-PIS-068 | PROV. Y COLOC. PISO LAMINADO S/ESTRUCTURA DE MADERA | 1 | jlmariaca | 2017-01-01 | 2017-01-01 | PROV. Y COLOC. PISO LAMINADO S/ESTRUCTURA DE MADERA | 0 | 1 | Pza | 8411.49
GM-O-PIS-069 | PROV. E INSTALACION DE PISO DE VINIL S/BASE TRUPAN | 1 | jlmariaca | 2017-01-01 | 2017-01-01 | PROV. E INSTALACION DE PISO DE VINIL S/BASE TRUPAN | 0 | 1 | m2 | 303.76
GM-O-PIS-071 | PISO DE PARQUET TAJIBO | 1 | jlmariaca | 2017-01-01 | 2017-01-01 | PISO DE PARQUET TAJIBO | 0 | 1 | m2 | 261.99
GM-O-PIS-072 | COLOC. DE PAVIMENTO CERAMICO DE ALTO TRAFICO 10x20x6.5cm SOBRE CAMA DE ARENA CORRIENTE H=0,02M Y JUNTAS DE ARENA FINA S/PROV DE PAVIMENTO CERAMICO | 1 | jlmariaca | 2017-01-01 | 2017-01-01 | COLOC. DE PAVIMENTO CERAMICO DE ALTO TRAFICO 10x20x6.5cm SOBRE CAMA DE ARENA CORRIENTE H=0,02M Y JUNTAS DE ARENA FINA S/PROV DE PAVIMENTO CERAMICO | 0 | 1 | m2 | 70.22
GM-O-PIS-073 | BALDOSA DE Hº CON TEXTURA PIEDRAS DE COLOR E=8 CM ALTO TRAFICO | 1 | jlmariaca | 2017-01-01 | 2017-01-01 | BALDOSA DE Hº CON TEXTURA PIEDRAS DE COLOR E=8 CM ALTO TRAFICO | 0 | 1 | m2 | 170.28
GM-O-PIS-074 | PISO ESPECIAL PARA QUIROFANOS S/NIVELACION DE PISO NI ESPUMA NIVELADORA | 1 | jlmariaca | 2017-01-01 | 2017-01-01 | PISO ESPECIAL PARA QUIROFANOS S/NIVELACION DE PISO NI ESPUMA NIVELADORA | 0 | 1 | m2 | 582.46
GM-O-PIS-075 | PISO VINIL EN ROLLO e=2 mm PARA PASILLOS Y AMBIENTES EN GRAL | 1 | jlmariaca | 2017-01-01 | 2017-01-01 | PISO VINIL EN ROLLO e=2 mm PARA PASILLOS Y AMBIENTES EN GRAL | 0 | 1 | m2 | 442.47
GM-O-PIS-076 | PISO VINIL EN ROLLO PARA GRADAS e=3,3 mm | 1 | jlmariaca | 2017-01-01 | 2017-01-01 | PISO VINIL EN ROLLO PARA GRADAS e=3,3 mm | 0 | 1 | m2 | 447.02
GM-O-PIS-077 | PISO DE CERAMICA CON COLOR (31 x 31 cm) | 1 | jlmariaca | 2017-01-01 | 2017-01-01 | PISO DE CERAMICA CON COLOR (31 x 31 cm) | 0 | 1 | m2 | 242.53
GM-O-PIS-078 | PROV. Y COLOC. DE PAVIMENTO CERAMICO PEATONAL SOBRE CAMA H=0,05M Y JUNTAS DE ARENA FINA | 1 | jlmariaca | 2017-01-01 | 2017-01-01 | PROV. Y COLOC. DE PAVIMENTO CERAMICO PEATONAL SOBRE CAMA H=0,05M Y JUNTAS DE ARENA FINA | 0 | 1 | m2 | 188.21
GM-O-PIS-079 | PISO DE MACHIMBRE SIN ENVIGADO | 1 | jlmariaca | 2017-01-01 | 2017-01-01 | PISO DE MACHIMBRE SIN ENVIGADO | 0 | 1 | m2 | 557.02
GM-O-PIS-080 | PROVISION Y COLOCADO PAVIMENTO CERAMICO | 1 | jlmariaca | 2017-01-01 | 2017-01-01 | PROVISION Y COLOCADO PAVIMENTO CERAMICO | 0 | 1 | m2 | 179.98
GM-O-PIS-081 | PROVISION Y COLOCADO PISO DE PORCELANATO RUSTICO CON COLOR 60 X 60 CM | 1 | jlmariaca | 2017-01-01 | 2017-01-01 | PROVISION Y COLOCADO PISO DE PORCELANATO RUSTICO CON COLOR 60 X 60 CM | 0 | 1 | m2 | 417.64
GM-O-PIS-082 | PISO MACHIMBRE CON ENVIGADO (VIGAS 4"*8") | 1 | jlmariaca | 2017-01-01 | 2017-01-01 | PISO MACHIMBRE CON ENVIGADO (VIGAS 4"*8") | 0 | 1 | m2 | 1091.63
GM-O-PIS-083 | PISO DE CERAMICA CON COLOR (20 X 20 CM) | 1 | jlmariaca | 2017-01-01 | 2017-01-01 | PISO DE CERAMICA CON COLOR (20 X 20 CM) | 0 | 1 | m2 | 260.53
GM-O-PIS-084 | PISO TECNICO ALTURA HASTA 40 CM (INCLUYE PANEL PERFORADO) | 1 | jlmariaca | 2017-01-01 | 2017-01-01 | PISO TECNICO ALTURA HASTA 40 CM (INCLUYE PANEL PERFORADO) | 0 | 1 | m2 | 2295.44
GM-O-PIS-086 | CONTRAPISO ALIVIANADO SOBRE BOVEDILLAS | 1 | jlmariaca | 2017-01-01 | 2017-01-01 | CONTRAPISO ALIVIANADO SOBRE BOVEDILLAS | 0 | 1 | m2 | 292.46
GM-O-PIS-087 | PROVISION Y COLOCACION CERAMICA DE ALTO TRAFICO (PEI IV) | 1 | jlmariaca | 2017-01-01 | 2017-01-01 | PROVISION Y COLOCACION CERAMICA DE ALTO TRAFICO (PEI IV) | 0 | 1 | m2 | 287.95
GM-O-PIS-088 | PROVISION Y COLOCACION BALDOSA MODULAR 50x50x10 cm | 1 | jlmariaca | 2017-01-01 | 2017-01-01 | PROVISION Y COLOCACION BALDOSA MODULAR 50x50x10 cm | 0 | 1 | m2 | 161.81
GM-O-PIS-089 | PISO DE VIDRIO TEMPLADO 10 mm | 1 | jlmariaca | 2017-01-01 | 2017-01-01 | PISO DE VIDRIO TEMPLADO 10 mm | 0 | 1 | m2 | 1018.46
GM-O-PIS-090 | PROV Y COLOC DE PISO DE CAUCHO RECICLADO ANTI IMPACTO EPDM (500X500X30mm) | 1 | jlmariaca | 2017-01-01 | 2017-01-01 | PROV Y COLOC DE PISO DE CAUCHO RECICLADO ANTI IMPACTO EPDM (500X500X30mm) | 0 | 1 | m2 | 822.98
GM-O-PIS-091 | COLOCADO DE ENTABLONADO DE MADERA S/PROVISION DE TABLONES | 1 | jlmariaca | 2017-01-01 | 2017-01-01 | COLOCADO DE ENTABLONADO DE MADERA S/PROVISION DE TABLONES | 0 | 1 | Pza | 14.43
GM-O-PIS-092 | PROVISION Y COLOCADO DE BALDOSA PREFABRICADA DE 0,40x0,40x0,05m | 1 | jlmariaca | 2017-01-01 | 2017-01-01 | PROVISION Y COLOCADO DE BALDOSA PREFABRICADA DE 0,40x0,40x0,05m | 0 | 1 | m2 | 124.06
GM-O-PIS-093 | CONTRAPISO DE CEMENTO PARA GRADAS C/ADITIVO IMPERMEABILIZANTE | 1 | jlmariaca | 2017-01-01 | 2017-01-01 | CONTRAPISO DE CEMENTO PARA GRADAS C/ADITIVO IMPERMEABILIZANTE | 0 | 1 | m2 | 230.6
GM-O-PIS-094 | PROVISIÓN Y COLOCADO DE PISO DE GOMA e= 7mm DE ALTO TRAFICO PARA CAMPO DEPORTIVO | 1 | jlmariaca | 2017-01-01 | 2017-01-01 | PROVISIÓN Y COLOCADO DE PISO DE GOMA e= 7mm DE ALTO TRAFICO PARA CAMPO DEPORTIVO | 0 | 1 | m2 | 749.81
GM-O-PIS-095 | PROVISIÓN Y COLOCADO DE BALDOSAS AMORTIGUANTE DE CAUCHO RECICLADO DE 49,5x49,5x2cm. | 1 | jlmariaca | 2017-01-01 | 2017-01-01 | PROVISIÓN Y COLOCADO DE BALDOSAS AMORTIGUANTE DE CAUCHO RECICLADO DE 49,5x49,5x2cm. | 0 | 1 | m2 | 410.39
GM-O-PIS-096 | PISO DE CERAMICA ESMALTADA ANTIDESLIZANTE PEI - IV S/ LOSA | 1 | jlmariaca | 2017-01-01 | 2017-01-01 | PISO DE CERAMICA ESMALTADA ANTIDESLIZANTE PEI - IV S/ LOSA | 0 | 1 | m2 | 246.9
GM-O-PIS-097 | PROVISION E INSTALACION DE PISTA ATLETICA “SISTEMA SANDWICH” – PALACIO DEL DEPORTE LUIS LASTRA | 1 | jlmariaca | 2017-01-01 | 2017-01-01 | PROVISION E INSTALACION DE PISTA ATLETICA “SISTEMA SANDWICH” – PALACIO DEL DEPORTE LUIS LASTRA | 0 | 1 | m2 | 955
GM-O-PIZ-002 | PROV Y COLOC DE PIZARRA ACRILICA | 1 | jlmariaca | 2017-01-01 | 2017-01-01 | PROV Y COLOC DE PIZARRA ACRILICA | 0 | 1 | m2 | 209.57
GM-O-PIZ-006 | PROV Y COLOC DE PIZARRA ACRILICA 2 mm | 1 | jlmariaca | 2017-01-01 | 2017-01-01 | PROV Y COLOC DE PIZARRA ACRILICA 2 mm | 0 | 1 | m2 | 428.25
GM-O-PLC-002 | PLACA DE PARED DE GRANITO NEGRO CON INCRUSTACIONES DE LETRAS DE BRONCE | 1 | jlmariaca | 2017-01-01 | 2017-01-01 | PLACA DE PARED DE GRANITO NEGRO CON INCRUSTACIONES DE LETRAS DE BRONCE | 0 | 1 | Gl | 4633.02
GM-O-PLC-003 | PROVISION Y COLOCADO PLAQUETA DE ALUMINIO FUNDIDO 60 X 40 CM | 1 | jlmariaca | 2017-01-01 | 2017-01-01 | PROVISION Y COLOCADO PLAQUETA DE ALUMINIO FUNDIDO 60 X 40 CM | 0 | 1 | Pza | 673.35
GM-O-PLC-004 | PROVISION Y COLOCACION DE PLACA TERRAZO (PULIDA) PARA HUELLA DE 100x30X2.5 cm Y CONTRAHUELLA 100x18x2.5 cm | 1 | jlmariaca | 2017-01-01 | 2017-01-01 | PROVISION Y COLOCACION DE PLACA TERRAZO (PULIDA) PARA HUELLA DE 100x30X2.5 cm Y CONTRAHUELLA 100x18x2.5 cm | 0 | 1 | m | 472.62
GM-O-PLN-001 | REVESTIMIENTO DE MUROS CON LAMINAS DE PLOMO | 1 | jlmariaca | 2017-01-01 | 2017-01-01 | REVESTIMIENTO DE MUROS CON LAMINAS DE PLOMO | 0 | 1 | m2 | 848.36
GM-O-PLN-004 | MALLA ALVEOLAR PARA REVEGETACION ARBUSTIVA | 1 | jlmariaca | 2017-01-01 | 2017-01-01 | MALLA ALVEOLAR PARA REVEGETACION ARBUSTIVA | 0 | 1 | m2 | 153.31
GM-O-PLN-005 | PROVISION Y COLOCADO DE PLANCHAS PINTADAS 2 X 1 M | 1 | jlmariaca | 2017-01-01 | 2017-01-01 | PROVISION Y COLOCADO DE PLANCHAS PINTADAS 2 X 1 M | 0 | 1 | Pza | 247.09
GM-O-PLN-006 | PROVISION Y COLOCADO DE SEÑALIZACION DE SEGURIDAD REFLECTIVA PARA ALTURA MENOR A 1.80 M EN SUPERFICIES DE HORMIGON | 1 | jlmariaca | 2017-01-01 | 2017-01-01 | PROVISION Y COLOCADO DE SEÑALIZACION DE SEGURIDAD REFLECTIVA PARA ALTURA MENOR A 1.80 M EN SUPERFICIES DE HORMIGON | 0 | 1 | Pza | 196.57
GM-O-PLN-007 | PROVISION Y COLOCADO DE PLANCHAS CON RETROREFLECTIVOS GRADO DIAMANTE 2X1M | 1 | jlmariaca | 2017-01-01 | 2017-01-01 | PROVISION Y COLOCADO DE PLANCHAS CON RETROREFLECTIVOS GRADO DIAMANTE 2X1M | 0 | 1 | Pza | 1216.01
GM-O-PN-002 | COLOCADO Y TENDIDO DE POLIESTIRENO EXPANDIDO (DENSIDAD 20) | 1 | jlmariaca | 2017-01-01 | 2017-01-01 | COLOCADO Y TENDIDO DE POLIESTIRENO EXPANDIDO (DENSIDAD 20) | 0 | 1 | m3 | 2135.04
GM-O-PN-003 | COLOCACION DE POLIESTIRENO EXPANDIDO (DENSIDAD 20) SIN PROVISION DE POLIESTIRENO EXPANDIDO (DENSIDAD 20) | 1 | jlmariaca | 2017-01-01 | 2017-01-01 | COLOCACION DE POLIESTIRENO EXPANDIDO (DENSIDAD 20) SIN PROVISION DE POLIESTIRENO EXPANDIDO (DENSIDAD 20) | 0 | 1 | m3 | 136.45
GM-O-PN-004 | COLOCADO Y TENDIDO DE POLIESTIRENO EXPANDIDO (DENSIDAD 20) CON CONECTORES | 1 | jlmariaca | 2017-01-01 | 2017-01-01 | COLOCADO Y TENDIDO DE POLIESTIRENO EXPANDIDO (DENSIDAD 20) CON CONECTORES | 0 | 1 | m3 | 2373.43
GM-O-PNT-002 | PUENTE PEATONAL DE TRONCOS | 1 | jlmariaca | 2017-01-01 | 2017-01-01 | PUENTE PEATONAL DE TRONCOS | 0 | 1 | m2 | 1438.35
GM-O-PNT-003 | PASO DE QUEBRADA AEREO | 1 | jlmariaca | 2017-01-01 | 2017-01-01 | PASO DE QUEBRADA AEREO | 0 | 1 | Pza | 3836.51
GM-O-PNT-004 | ABRAZADERAS DE CONEXION | 1 | jlmariaca | 2017-01-01 | 2017-01-01 | ABRAZADERAS DE CONEXION | 0 | 1 | Pza | 808.77
GM-O-PNT-005 | ABRAZADERAS METALICAS | 1 | jlmariaca | 2017-01-01 | 2017-01-01 | ABRAZADERAS METALICAS | 0 | 1 | Pza | 808.77
GM-O-PNT-006 | CABLES DE ACERO | 1 | jlmariaca | 2017-01-01 | 2017-01-01 | CABLES DE ACERO | 0 | 1 | ml | 100.17
GM-O-PNT-007 | CANTONERAS | 1 | jlmariaca | 2017-01-01 | 2017-01-01 | CANTONERAS | 0 | 1 | Pza | 430.27
GM-O-PNT-008 | GUARDA CABLES ACERO | 1 | jlmariaca | 2017-01-01 | 2017-01-01 | GUARDA CABLES ACERO | 0 | 1 | Pza | 273.76
GM-O-PNT-009 | GRAMPAS PARA CABLES | 1 | jlmariaca | 2017-01-01 | 2017-01-01 | GRAMPAS PARA CABLES | 0 | 1 | Pza | 8.5
GM-O-PNT-010 | PENDOLONES | 1 | jlmariaca | 2017-01-01 | 2017-01-01 | PENDOLONES | 0 | 1 | ml | 51.95
GM-O-PNT-011 | ROSCAS ARANDELAS - TUERCAS PARA TENSORES | 1 | jlmariaca | 2017-01-01 | 2017-01-01 | ROSCAS ARANDELAS - TUERCAS PARA TENSORES | 0 | 1 | Pza | 35.15
GM-O-PNT-013 | MADERA DURA TABLERO PUENTE PEATONAL | 1 | jlmariaca | 2017-01-01 | 2017-01-01 | MADERA DURA TABLERO PUENTE PEATONAL | 0 | 1 | P2 | 19.26
GM-O-PNT-014 | MADERA DURA VIGAS TRANSVERSALES PUENTE PEATONAL | 1 | jlmariaca | 2017-01-01 | 2017-01-01 | MADERA DURA VIGAS TRANSVERSALES PUENTE PEATONAL | 0 | 1 | P2 | 19.26
GM-O-PNT-015 | MADERA DURA VIGAS LONGITUDINALES PUENTE PEATONAL | 1 | jlmariaca | 2017-01-01 | 2017-01-01 | MADERA DURA VIGAS LONGITUDINALES PUENTE PEATONAL | 0 | 1 | P2 | 19.26
GM-O-PNT-016 | SUJECION PERNOS 1" x 12" TUERCA Y ARANDELA PUENTE PEATONAL | 1 | jlmariaca | 2017-01-01 | 2017-01-01 | SUJECION PERNOS 1" x 12" TUERCA Y ARANDELA PUENTE PEATONAL | 0 | 1 | Pza | 94.46
GM-O-PNT-017 | RETIRO DE MADERA DURA PUENTE COLGANTE | 1 | jlmariaca | 2017-01-01 | 2017-01-01 | RETIRO DE MADERA DURA PUENTE COLGANTE | 0 | 1 | Pza | 6.33
GM-O-PNT-018 | COLOCADO DE MADERA DURA PARA TRAVESAÑOS PUENTE COLGANTE | 1 | jlmariaca | 2017-01-01 | 2017-01-01 | COLOCADO DE MADERA DURA PARA TRAVESAÑOS PUENTE COLGANTE | 0 | 1 | P2 | 18.37
GM-O-PNT-019 | PROV FABRICACION Y MONTAJE VIGAS DE ACERO ASTM A709 | 1 | jlmariaca | 2017-01-01 | 2017-01-01 | PROV FABRICACION Y MONTAJE VIGAS DE ACERO ASTM A709 | 0 | 1 | Tn | 25493.97
GM-O-PNT-021 | PROV Y COLOC MADERA CUCHI 2.5" INCL MADERAMEN | 1 | jlmariaca | 2017-01-01 | 2017-01-01 | PROV Y COLOC MADERA CUCHI 2.5" INCL MADERAMEN | 0 | 1 | P2 | 17.86
GM-O-PNT-023 | BALAUSTROS DE HºAº | 1 | jlmariaca | 2017-01-01 | 2017-01-01 | BALAUSTROS DE HºAº | 0 | 1 | Pza | 495.5
GM-O-PNT-037 | PASO DE QUEBRADA AEREO LONG ENTRE APOYOS 19 m | 1 | jlmariaca | 2017-01-01 | 2017-01-01 | PASO DE QUEBRADA AEREO LONG ENTRE APOYOS 19 m | 0 | 1 | Gl | 5174
GM-O-POS-003 | PROVISION Y COLOCACION DE CANASTILLO PARA EMPOTRAMIENTO DE POSTE SEMAFORICO | 1 | jlmariaca | 2017-01-01 | 2017-01-01 | PROVISION Y COLOCACION DE CANASTILLO PARA EMPOTRAMIENTO DE POSTE SEMAFORICO | 0 | 1 | Pza | 260.82
GM-O-POS-004 | INSTALACION DE POSTE SEMAFORICO | 1 | jlmariaca | 2017-01-01 | 2017-01-01 | INSTALACION DE POSTE SEMAFORICO | 0 | 1 | Pza | 562.02
GM-O-POS-005 | TRANSPORTE Y Y EMPLAZAMIENTO DE POSTE T/TELESCOPICO SIN BASE Y CANAST. H=9.52 M | 1 | jlmariaca | 2017-01-01 | 2017-01-01 | TRANSPORTE Y Y EMPLAZAMIENTO DE POSTE T/TELESCOPICO SIN BASE Y CANAST. H=9.52 M | 0 | 1 | Pza | 469.46
GM-O-POS-007 | INSTALACION DE POSTE SEMAFORICO (NOCTURNO) | 1 | jlmariaca | 2017-01-01 | 2017-01-01 | INSTALACION DE POSTE SEMAFORICO (NOCTURNO) | 0 | 1 | Pza | 581.49
GM-O-POS-008 | PROVISION Y COLOCACION DE CANASTILLO PARA EMPOTRAMIENTO DE POSTE SEMAFORICO CON TAPA PROVISIONAL DE VENESTA | 1 | jlmariaca | 2017-01-01 | 2017-01-01 | PROVISION Y COLOCACION DE CANASTILLO PARA EMPOTRAMIENTO DE POSTE SEMAFORICO CON TAPA PROVISIONAL DE VENESTA | 0 | 1 | Pza | 299.9
GM-O-POS-009 | PROVISION Y COLOCACION DE POSTE DE FG 2" | 1 | jlmariaca | 2017-01-01 | 2017-01-01 | PROVISION Y COLOCACION DE POSTE DE FG 2" | 0 | 1 | m | 101.12
GM-O-POS-010 | PROVISION Y COLOCACION POSTE DE HORMIGON DE H=10 M | 1 | jlmariaca | 2017-01-01 | 2017-01-01 | PROVISION Y COLOCACION POSTE DE HORMIGON DE H=10 M | 0 | 1 | Pza | 3709.43
GM-O-POS-011 | PROVISION Y COLOCACION DE CANASTILLO | 1 | jlmariaca | 2017-01-01 | 2017-01-01 | PROVISION Y COLOCACION DE CANASTILLO | 0 | 1 | Pza | 508.71
GM-O-POZ-001 | POZO ABSORBENTE D = 1 m LADRILLO GAMBOTE e = 0.12 m | 1 | jlmariaca | 2017-01-01 | 2017-01-01 | POZO ABSORBENTE D = 1 m LADRILLO GAMBOTE e = 0.12 m | 0 | 1 | ml | 655.67
GM-O-POZ-002 | POZO ABSORBENTE D = 1.8 m LADRILLO GAMBOTE e = 0.12 m | 1 | jlmariaca | 2017-01-01 | 2017-01-01 | POZO ABSORBENTE D = 1.8 m LADRILLO GAMBOTE e = 0.12 m | 0 | 1 | ml | 1307.46
GM-O-POZ-003 | POZO ABSORBENTE D = 2 m LADRILLO GAMBOTE e = 0.12 m | 1 | jlmariaca | 2017-01-01 | 2017-01-01 | POZO ABSORBENTE D = 2 m LADRILLO GAMBOTE e = 0.12 m | 0 | 1 | ml | 1818.53
GM-O-POZ-004 | POZO ABSORBENTE D = 1.2 m MAMPOSTERIA DE PIEDRA INCLUYE EXCAVACION | 1 | jlmariaca | 2017-01-01 | 2017-01-01 | POZO ABSORBENTE D = 1.2 m MAMPOSTERIA DE PIEDRA INCLUYE EXCAVACION | 0 | 1 | ml | 2159.68
GM-O-POZ-011 | POZO DE VENTILACION AMBIENTAL EN TUNEL/ IIId Hº Sº H21 PARA RADIER Y TAPA BUZON | 1 | jlmariaca | 2017-01-01 | 2017-01-01 | POZO DE VENTILACION AMBIENTAL EN TUNEL/ IIId Hº Sº H21 PARA RADIER Y TAPA BUZON | 0 | 1 | Gl | 1611.38
GM-O-POZ-012 | CONFORMACION DE PAREDES DE POZO AUSTRIACO - DOSIF 1:2:3 CON ADITIVO FLUIDIFICANTE | 1 | jlmariaca | 2017-01-01 | 2017-01-01 | CONFORMACION DE PAREDES DE POZO AUSTRIACO - DOSIF 1:2:3 CON ADITIVO FLUIDIFICANTE | 0 | 1 | m3 | 1997.99
GM-O-PRE-001 | PROV E INST DE PURGADORES | 1 | jlmariaca | 2017-01-01 | 2017-01-01 | PROV E INST DE PURGADORES | 0 | 1 | Pza | 561.58
GM-O-PRE-002 | REPARACION DE HORMIGON DE 30 MPa EN ESTRUCTURA PRETENSADA | 1 | jlmariaca | 2017-01-01 | 2017-01-01 | REPARACION DE HORMIGON DE 30 MPa EN ESTRUCTURA PRETENSADA | 0 | 1 | m3 | 40064.1
GM-O-PRE-003 | PROV E INST DE ANCLAJES PARA LOS TIRANTES | 1 | jlmariaca | 2017-01-01 | 2017-01-01 | PROV E INST DE ANCLAJES PARA LOS TIRANTES | 0 | 1 | Pza | 2447.35
GM-O-PRE-004 | TESADO DE CABLES | 1 | jlmariaca | 2017-01-01 | 2017-01-01 | TESADO DE CABLES | 0 | 1 | ml | 81.47
GM-O-PRE-006 | INYECTADO DE CABLES - VAINAS | 1 | jlmariaca | 2017-01-01 | 2017-01-01 | INYECTADO DE CABLES - VAINAS | 0 | 1 | ml | 44.49
GM-O-PRE-007 | INYECTADO DE TIRANTES | 1 | jlmariaca | 2017-01-01 | 2017-01-01 | INYECTADO DE TIRANTES | 0 | 1 | ml | 131.76
GM-O-PRE-008 | TAPADO DE NICHOS | 1 | jlmariaca | 2017-01-01 | 2017-01-01 | TAPADO DE NICHOS | 0 | 1 | Pza | 585.57
GM-O-PRE-009 | TAPADO DE NICHOS EN ALTURA | 1 | jlmariaca | 2017-01-01 | 2017-01-01 | TAPADO DE NICHOS EN ALTURA | 0 | 1 | Pza | 1244.22
GM-O-PRF-001 | PROFUNDIZACION DE TUBERIA PEAD 1" (RED) | 1 | jlmariaca | 2017-01-01 | 2017-01-01 | PROFUNDIZACION DE TUBERIA PEAD 1" (RED) | 0 | 1 | ml | 94.35
GM-O-PRF-002 | PROFUNDIZACION DE TUBERIA PVC 2" (RED) | 1 | jlmariaca | 2017-01-01 | 2017-01-01 | PROFUNDIZACION DE TUBERIA PVC 2" (RED) | 0 | 1 | ml | 134.99
GM-O-PRF-003 | PROFUNDIZACION DE TUBERIA FG 2" (RED) | 1 | jlmariaca | 2017-01-01 | 2017-01-01 | PROFUNDIZACION DE TUBERIA FG 2" (RED) | 0 | 1 | ml | 230.34
GM-O-PRF-004 | PROFUNDIZACION DE TUBERIA PVC 3" (RED) | 1 | jlmariaca | 2017-01-01 | 2017-01-01 | PROFUNDIZACION DE TUBERIA PVC 3" (RED) | 0 | 1 | ml | 189.66
GM-O-PRF-005 | PROFUNDIZACION DE TUBERIA FG 3" (RED) | 1 | jlmariaca | 2017-01-01 | 2017-01-01 | PROFUNDIZACION DE TUBERIA FG 3" (RED) | 0 | 1 | ml | 325.19
GM-O-PRF-006 | PROFUNDIZACION DE TUBERIA PVC 4" (RED) | 1 | jlmariaca | 2017-01-01 | 2017-01-01 | PROFUNDIZACION DE TUBERIA PVC 4" (RED) | 0 | 1 | ml | 379.34
GM-O-PRF-007 | PROFUNDIZACION DE TUBERIA FFD 100 mm (RED) | 1 | jlmariaca | 2017-01-01 | 2017-01-01 | PROFUNDIZACION DE TUBERIA FFD 100 mm (RED) | 0 | 1 | ml | 471.57
GM-O-PRF-009 | PROFUNDIZACION DE TUBERIA FFD 150 mm (RED) | 1 | jlmariaca | 2017-01-01 | 2017-01-01 | PROFUNDIZACION DE TUBERIA FFD 150 mm (RED) | 0 | 1 | ml | 785.02
GM-O-PRF-010 | PROFUNDIZACION DE TUBERIA PVC 8" (RED) | 1 | jlmariaca | 2017-01-01 | 2017-01-01 | PROFUNDIZACION DE TUBERIA PVC 8" (RED) | 0 | 1 | ml | 566.98
GM-O-PRF-011 | PROFUNDIZACION DE TUBERIA FFD 250 mm (RED) | 1 | jlmariaca | 2017-01-01 | 2017-01-01 | PROFUNDIZACION DE TUBERIA FFD 250 mm (RED) | 0 | 1 | ml | 1031.23
GM-O-PRF-012 | PROFUNDIZACION DE TUBERIA 1/2" (CONEXIONES) | 1 | jlmariaca | 2017-01-01 | 2017-01-01 | PROFUNDIZACION DE TUBERIA 1/2" (CONEXIONES) | 0 | 1 | Cnx | 862.34
GM-O-PRF-013 | PROFUNDIZACION DE TUBERIA 3/4" (CONEXIONES) | 1 | jlmariaca | 2017-01-01 | 2017-01-01 | PROFUNDIZACION DE TUBERIA 3/4" (CONEXIONES) | 0 | 1 | Cnx | 935.18
GM-O-PRF-014 | PROFUNDIZACION DE TUBERIA 1" (CONEXIONES) | 1 | jlmariaca | 2017-01-01 | 2017-01-01 | PROFUNDIZACION DE TUBERIA 1" (CONEXIONES) | 0 | 1 | Cnx | 1150.12
GM-O-PRF-017 | PROFUNDIZACION DE TUBERIA PVC 4" SDR 3034 (ALC) | 1 | jlmariaca | 2017-01-01 | 2017-01-01 | PROFUNDIZACION DE TUBERIA PVC 4" SDR 3034 (ALC) | 0 | 1 | ml | 204.83
GM-O-PRF-018 | PROFUNDIZACION DE TUBERIA PVC 6" SDR 3034 (ALC) | 1 | jlmariaca | 2017-01-01 | 2017-01-01 | PROFUNDIZACION DE TUBERIA PVC 6" SDR 3034 (ALC) | 0 | 1 | ml | 373.56
GM-O-PRF-019 | PROFUNDIZACION DE TUBERIA PVC 8" SDR 3034 (ALC) | 1 | jlmariaca | 2017-01-01 | 2017-01-01 | PROFUNDIZACION DE TUBERIA PVC 8" SDR 3034 (ALC) | 0 | 1 | ml | 429.22
GM-O-PRF-020 | PROFUNDIZACION DE TUBERIA PVC 10" SDR 3034 (ALC) | 1 | jlmariaca | 2017-01-01 | 2017-01-01 | PROFUNDIZACION DE TUBERIA PVC 10" SDR 3034 (ALC) | 0 | 1 | ml | 550.77
GM-O-PRF-021 | PROFUNDIZACION DE TUBERIA PVC 12" SDR 3034 (ALC) | 1 | jlmariaca | 2017-01-01 | 2017-01-01 | PROFUNDIZACION DE TUBERIA PVC 12" SDR 3034 (ALC) | 0 | 1 | ml | 683.88
GM-O-PRF-022 | PROFUNDIZACION DE CONEXION 4" LONG. < 3 m (ALC CNX) | 1 | jlmariaca | 2017-01-01 | 2017-01-01 | PROFUNDIZACION DE CONEXION 4" LONG. < 3 m (ALC CNX) | 0 | 1 | ml | 1017.12
GM-O-PRF-023 | PROFUNDIZACION DE CONEXION 4" L > 3 m (ALC CNX) | 1 | jlmariaca | 2017-01-01 | 2017-01-01 | PROFUNDIZACION DE CONEXION 4" L > 3 m (ALC CNX) | 0 | 1 | ml | 1882.77
GM-O-PRF-024 | COLOCADO DE GUARDALLAVES S/PROVISION | 1 | jlmariaca | 2017-01-01 | 2017-01-01 | COLOCADO DE GUARDALLAVES S/PROVISION | 0 | 1 | UN | 50.1
GM-O-PRO-001 | PROTECTOR DE ARBOL CON MALLA DE GALLINERO 1.8X1.6 m | 1 | jlmariaca | 2017-01-01 | 2017-01-01 | PROTECTOR DE ARBOL CON MALLA DE GALLINERO 1.8X1.6 m | 0 | 1 | Pza | 75.81
GM-O-PRO-002 | PROVISION Y COLOCADO DE PROTECTOR DE ARBOL CON MALLA DE GALLINERO | 1 | jlmariaca | 2017-01-01 | 2017-01-01 | PROVISION Y COLOCADO DE PROTECTOR DE ARBOL CON MALLA DE GALLINERO | 0 | 1 | Pza | 134.73
GM-O-PRS-001 | PROV Y COLOC DE PERSIANAS | 1 | jlmariaca | 2017-01-01 | 2017-01-01 | PROV Y COLOC DE PERSIANAS | 0 | 1 | m2 | 188.3
GM-O-PUE-001 | ARREGLO DE PUERTA METALICA | 1 | jlmariaca | 2017-01-01 | 2017-01-01 | ARREGLO DE PUERTA METALICA | 0 | 1 | UN | 158.9
GM-O-PUE-003 | PROV Y COLOC DE COMPUERTA ALUMINIO DE 0.35 x 0.35 m PARA SUMIDEROS | 1 | jlmariaca | 2017-01-01 | 2017-01-01 | PROV Y COLOC DE COMPUERTA ALUMINIO DE 0.35 x 0.35 m PARA SUMIDEROS | 0 | 1 | Pza | 281.28
GM-O-PUE-004 | COMPUERTA DE ALUMINIO DE 0.5 x 0.5 m PARA SUMIDEROS | 1 | jlmariaca | 2017-01-01 | 2017-01-01 | COMPUERTA DE ALUMINIO DE 0.5 x 0.5 m PARA SUMIDEROS | 0 | 1 | Pza | 363.35
GM-O-PUE-005 | COMPUERTA METALICA PARA CANALES DE RIEGO | 1 | jlmariaca | 2017-01-01 | 2017-01-01 | COMPUERTA METALICA PARA CANALES DE RIEGO | 0 | 1 | Pza | 315.57
GM-O-PUE-006 | DESATE Y COLOC DE PUERTAS Y VENTANAS | 1 | jlmariaca | 2017-01-01 | 2017-01-01 | DESATE Y COLOC DE PUERTAS Y VENTANAS | 0 | 1 | Pza | 269.49
GM-O-PUE-009 | PUERTA METALICA CON MALLA OLIMPICA | 1 | jlmariaca | 2017-01-01 | 2017-01-01 | PUERTA METALICA CON MALLA OLIMPICA | 0 | 1 | m2 | 925.84
GM-O-PUE-010 | PUERTA METALICA DE PLANCHA DE 1/16" | 1 | jlmariaca | 2017-01-01 | 2017-01-01 | PUERTA METALICA DE PLANCHA DE 1/16" | 0 | 1 | m2 | 530.82
GM-O-PUE-011 | PUERTA METALICA DE PLANCHA DE 1/32" | 1 | jlmariaca | 2017-01-01 | 2017-01-01 | PUERTA METALICA DE PLANCHA DE 1/32" | 0 | 1 | m2 | 472.85
GM-O-PUE-012 | PUERTA METALICA DE PLANCHA DE 1/8" | 1 | jlmariaca | 2017-01-01 | 2017-01-01 | PUERTA METALICA DE PLANCHA DE 1/8" | 0 | 1 | m2 | 629.94
GM-O-PUE-014 | DIVISIONES DE MELAMINA EN BAÑOS | 1 | jlmariaca | 2017-01-01 | 2017-01-01 | DIVISIONES DE MELAMINA EN BAÑOS | 0 | 1 | m2 | 553.76
GM-O-PUE-015 | PUERTA INGRESO DE REJA METALICA DESM | 1 | jlmariaca | 2017-01-01 | 2017-01-01 | PUERTA INGRESO DE REJA METALICA DESM | 0 | 1 | m2 | 907.75
GM-O-PUE-016 | PROV Y COLOC DE PUERTA DE VIDRIO PARA PANEL DE ALTO IMPACTO | 1 | jlmariaca | 2017-01-01 | 2017-01-01 | PROV Y COLOC DE PUERTA DE VIDRIO PARA PANEL DE ALTO IMPACTO | 0 | 1 | Pza | 1868.77
GM-O-PUE-017 | PUERTAS DE PLACA MELAMINA CON MARCO METALICO | 1 | jlmariaca | 2017-01-01 | 2017-01-01 | PUERTAS DE PLACA MELAMINA CON MARCO METALICO | 0 | 1 | m2 | 1104.62
GM-O-PUE-018 | PUERTA METALICA DE PLANCHA CORREDIZA | 1 | jlmariaca | 2017-01-01 | 2017-01-01 | PUERTA METALICA DE PLANCHA CORREDIZA | 0 | 1 | m2 | 630.66
GM-O-PUE-020 | PUERTA METALICA DE BAÑO MOVIL METALICO | 1 | jlmariaca | 2017-01-01 | 2017-01-01 | PUERTA METALICA DE BAÑO MOVIL METALICO | 0 | 1 | Pza | 1276.98
GM-O-PUE-021 | PROV Y COLOC DE PUERTA DE ALUMINIO CON VIDRIO 3 mm | 1 | jlmariaca | 2017-01-01 | 2017-01-01 | PROV Y COLOC DE PUERTA DE ALUMINIO CON VIDRIO 3 mm | 0 | 1 | m2 | 572.03
GM-O-PUE-022 | PUERTA CORREDIZA DE ALUMINIO | 1 | jlmariaca | 2017-01-01 | 2017-01-01 | PUERTA CORREDIZA DE ALUMINIO | 0 | 1 | m2 | 778.95
GM-O-PUE-023 | PUERTA METALICA DE PLANCHA 1/16" C/JALADORES Y RODILLOS | 1 | jlmariaca | 2017-01-01 | 2017-01-01 | PUERTA METALICA DE PLANCHA 1/16" C/JALADORES Y RODILLOS | 0 | 1 | m2 | 525.05
GM-O-PUE-024 | PUERTA DE MADERA CON ALMA METALICA | 1 | jlmariaca | 2017-01-01 | 2017-01-01 | PUERTA DE MADERA CON ALMA METALICA | 0 | 1 | m2 | 1582.56
GM-O-PUE-025 | PROVISION Y COLOCACION PUERTA METALICA TIJERAL (TIPO CORTINA) CON PINTURA ANTICORROSIVA Y AL OLEO | 1 | jlmariaca | 2017-01-01 | 2017-01-01 | PROVISION Y COLOCACION PUERTA METALICA TIJERAL (TIPO CORTINA) CON PINTURA ANTICORROSIVA Y AL OLEO | 0 | 1 | m2 | 673.67
GM-O-PUE-026 | PROV Y COLOC DE PUERTA DE CEDRO | 1 | jlmariaca | 2017-01-01 | 2017-01-01 | PROV Y COLOC DE PUERTA DE CEDRO | 0 | 1 | m2 | 1300.71
GM-O-PUE-027 | PROV Y COLOC DE COMPUERTA METALICA PARA CANAL 75 x 35 cm | 1 | jlmariaca | 2017-01-01 | 2017-01-01 | PROV Y COLOC DE COMPUERTA METALICA PARA CANAL 75 x 35 cm | 0 | 1 | Pza | 662.73
GM-O-PUE-028 | PROV E INST DE PUERTAS DE ALUMINIO CON VIDRIO | 1 | jlmariaca | 2017-01-01 | 2017-01-01 | PROV E INST DE PUERTAS DE ALUMINIO CON VIDRIO | 0 | 1 | m2 | 606.07
GM-O-PUE-029 | PUERTA METALICA CON FLEJE, PINTURA ANTICORROSIVA Y AL OLEO, JALADORES Y PICAPORTE | 1 | jlmariaca | 2017-01-01 | 2017-01-01 | PUERTA METALICA CON FLEJE, PINTURA ANTICORROSIVA Y AL OLEO, JALADORES Y PICAPORTE | 0 | 1 | m2 | 626.65
GM-O-PUE-030 | PUERTA DE CALAMINA PLANA 1.50 x 2.50 m | 1 | jlmariaca | 2017-01-01 | 2017-01-01 | PUERTA DE CALAMINA PLANA 1.50 x 2.50 m | 0 | 1 | Pza | 1591.54
GM-O-PUE-031 | PUERTA DE CALAMINA PLANA 2.00 x 2.50 m | 1 | jlmariaca | 2017-01-01 | 2017-01-01 | PUERTA DE CALAMINA PLANA 2.00 x 2.50 m | 0 | 1 | Pza | 1735.89
GM-O-PUE-032 | PROV E INST DE PUERTAS DE ALUMINIO CON VIDRIO II | 1 | jlmariaca | 2017-01-01 | 2017-01-01 | PROV E INST DE PUERTAS DE ALUMINIO CON VIDRIO II | 0 | 1 | m2 | 735.74
GM-O-PUE-034 | REFACCION DE PUERTAS DE MADERA | 1 | jlmariaca | 2017-01-01 | 2017-01-01 | REFACCION DE PUERTAS DE MADERA | 0 | 1 | Pza | 123.09
GM-O-PUE-035 | PROV E INST DE PUERTAS DE ALUMINIO INC VIDRIO TEMP 10 mm | 1 | jlmariaca | 2017-01-01 | 2017-01-01 | PROV E INST DE PUERTAS DE ALUMINIO INC VIDRIO TEMP 10 mm | 0 | 1 | m2 | 723.17
GM-O-PUE-038 | PROV Y COLOC PUERTA METALICA CON TUBO Y PLANCHA TIPO A EN RAMPA 3 | 1 | jlmariaca | 2017-01-01 | 2017-01-01 | PROV Y COLOC PUERTA METALICA CON TUBO Y PLANCHA TIPO A EN RAMPA 3 | 0 | 1 | Pza | 1812.49
GM-O-PUE-039 | PROV Y COLOC PUERTA METALICA CON TUBO CUADRADO TIPO B (REJA) EN RAMPA 3 | 1 | jlmariaca | 2017-01-01 | 2017-01-01 | PROV Y COLOC PUERTA METALICA CON TUBO CUADRADO TIPO B (REJA) EN RAMPA 3 | 0 | 1 | Pza | 1461.49
GM-O-PUE-040 | PROV Y COLOC PUERTA METALICA C/FLEJE TIPO C | 1 | jlmariaca | 2017-01-01 | 2017-01-01 | PROV Y COLOC PUERTA METALICA C/FLEJE TIPO C | 0 | 1 | Pza | 2121.97
GM-O-PUE-042 | APERTURA DE PUERTA EN REJAS | 1 | jlmariaca | 2017-01-01 | 2017-01-01 | APERTURA DE PUERTA EN REJAS | 0 | 1 | Pza | 1324.55
GM-O-PUE-043 | PUERTA TABLERO DE MADERA PINO MARCO 2"*3" COLOCADO EN OBRA | 1 | jlmariaca | 2017-01-01 | 2017-01-01 | PUERTA TABLERO DE MADERA PINO MARCO 2"*3" COLOCADO EN OBRA | 0 | 1 | m2 | 1071.41
GM-O-PUE-048 | PUERTA METALICA CON TUBULARES DE 50x30, 50x50 Y PLANCHA DE 1/16" | 1 | jlmariaca | 2017-01-01 | 2017-01-01 | PUERTA METALICA CON TUBULARES DE 50x30, 50x50 Y PLANCHA DE 1/16" | 0 | 1 | m2 | 797.45
GM-O-PUE-050 | PERSIANA DECORATIVA P/GRADAS TUBULARES 50 mm | 1 | jlmariaca | 2017-01-01 | 2017-01-01 | PERSIANA DECORATIVA P/GRADAS TUBULARES 50 mm | 0 | 1 | m2 | 651.5
GM-O-PUE-052 | PERSIANA DECORATIVA CURVA P/ FACHADA de tubular redondo 21/2" e=2mm | 1 | jlmariaca | 2017-01-01 | 2017-01-01 | PERSIANA DECORATIVA CURVA P/ FACHADA de tubular redondo 21/2" e=2mm | 0 | 1 | m2 | 656.44
GM-O-PUE-053 | MARCOS METALICOS PARA PUERTAS DE ACCESO PRINCIPAL | 1 | jlmariaca | 2017-01-01 | 2017-01-01 | MARCOS METALICOS PARA PUERTAS DE ACCESO PRINCIPAL | 0 | 1 | Pza | 2400.13
GM-O-PUE-054 | PUERTA METALICA DE ACCESO PRINCIPAL | 1 | jlmariaca | 2017-01-01 | 2017-01-01 | PUERTA METALICA DE ACCESO PRINCIPAL | 0 | 1 | Pza | 4223.49
GM-O-PUE-055 | PUERTA VIDRIO TEMPLADO 10mm C/FRENO HIDRAULICO | 1 | jlmariaca | 2017-01-01 | 2017-01-01 | PUERTA VIDRIO TEMPLADO 10mm C/FRENO HIDRAULICO | 0 | 1 | Pza | 3507.6
GM-O-PUE-056 | PUERTA DE REJA METALICA ABATIBLE | 1 | jlmariaca | 2017-01-01 | 2017-01-01 | PUERTA DE REJA METALICA ABATIBLE | 0 | 1 | m2 | 443.24
GM-O-PUE-057 | DESATE DE PUERTA - VENTANA | 1 | jlmariaca | 2017-01-01 | 2017-01-01 | DESATE DE PUERTA - VENTANA | 0 | 1 | Pza | 64.04
GM-O-PUE-058 | PROV Y COLOC ACRICILO DE 35 mm | 1 | jlmariaca | 2017-01-01 | 2017-01-01 | PROV Y COLOC ACRICILO DE 35 mm | 0 | 1 | m2 | 210.89
GM-O-PUE-059 | COMPUERTA DE CIERRE PARA REPARACION | 1 | jlmariaca | 2017-01-01 | 2017-01-01 | COMPUERTA DE CIERRE PARA REPARACION | 0 | 1 | Pza | 12387.34
GM-O-PUE-060 | SISTEMA DE COMPUERTA METALICA Y ACC. PARA ANCHO=4.50m | 1 | jlmariaca | 2017-01-01 | 2017-01-01 | SISTEMA DE COMPUERTA METALICA Y ACC. PARA ANCHO=4.50m | 0 | 1 | Pza | 12819.73
GM-O-PUE-061 | COMPUERTA METALICA PARA RAMPLAS | 1 | jlmariaca | 2017-01-01 | 2017-01-01 | COMPUERTA METALICA PARA RAMPLAS | 0 | 1 | m2 | 524.13
GM-O-PUE-062 | PROV Y COLOC PUERTA CONTRAPLACADA VENESTA CEDRO | 1 | jlmariaca | 2017-01-01 | 2017-01-01 | PROV Y COLOC PUERTA CONTRAPLACADA VENESTA CEDRO | 0 | 1 | m2 | 1349.4
GM-O-PUE-068 | CORTINA TIPO FLEJE | 1 | jlmariaca | 2017-01-01 | 2017-01-01 | CORTINA TIPO FLEJE | 0 | 1 | m2 | 979.41
GM-O-PUE-071 | PROVISION Y COLOCACION PUERTA DE VIDRIO TEMPLADO e=10 mm | 1 | jlmariaca | 2017-01-01 | 2017-01-01 | PROVISION Y COLOCACION PUERTA DE VIDRIO TEMPLADO e=10 mm | 0 | 1 | m2 | 1899.98
GM-O-PUE-072 | PROV. Y COLOC. DE FRENO HIDRAULICO PARA PUERTA DE VIDRIO | 1 | jlmariaca | 2017-01-01 | 2017-01-01 | PROV. Y COLOC. DE FRENO HIDRAULICO PARA PUERTA DE VIDRIO | 0 | 1 | Pza | 2183.88
GM-O-PUE-076 | PROV. Y COLOC. DE PUERTA METALICA PARA CASETAS DE TRANSFORMACION S/ELECTROPAZ | 1 | jlmariaca | 2017-01-01 | 2017-01-01 | PROV. Y COLOC. DE PUERTA METALICA PARA CASETAS DE TRANSFORMACION S/ELECTROPAZ | 0 | 1 | m2 | 971.99
GM-O-PUE-078 | PROV Y COLOC PUERTA CONTRAPLACADA VENESTA CEDRILLO | 1 | jlmariaca | 2017-01-01 | 2017-01-01 | PROV Y COLOC PUERTA CONTRAPLACADA VENESTA CEDRILLO | 0 | 1 | m2 | 1309.09
GM-O-PUE-079 | PUERTA METALICA CORREDIZA DE TUBO REDONDO C/MARCO DE 60X40X2mm | 1 | jlmariaca | 2017-01-01 | 2017-01-01 | PUERTA METALICA CORREDIZA DE TUBO REDONDO C/MARCO DE 60X40X2mm | 0 | 1 | m2 | 718.72
GM-O-PUE-080 | PUERTA METALICA DE ABRIR DE TUBO REDONDO C/MARCO DE 60X40X2mm | 1 | jlmariaca | 2017-01-01 | 2017-01-01 | PUERTA METALICA DE ABRIR DE TUBO REDONDO C/MARCO DE 60X40X2mm | 0 | 1 | m2 | 781.84
GM-O-PUE-081 | PUERTA METALICA CON TUBO CUADRADO Y RECTANGULAR | 1 | jlmariaca | 2017-01-01 | 2017-01-01 | PUERTA METALICA CON TUBO CUADRADO Y RECTANGULAR | 0 | 1 | m2 | 573.81
GM-O-PUE-083 | PORTON TUBERIA FG 2" Y TUBO DE 100x50x2MM | 1 | jlmariaca | 2017-01-01 | 2017-01-01 | PORTON TUBERIA FG 2" Y TUBO DE 100x50x2MM | 0 | 1 | m2 | 401.45
GM-O-PUE-085 | PUENTE COLGANTE DE MADERA L=50-60 m | 1 | jlmariaca | 2017-01-01 | 2017-01-01 | PUENTE COLGANTE DE MADERA L=50-60 m | 0 | 1 | Gl | 212051.73
GM-O-PUE-086 | PROV Y COLOC PUERTA CONTRAPLACADA CON BANDEROLA DE VIDRIO | 1 | jlmariaca | 2017-01-01 | 2017-01-01 | PROV Y COLOC PUERTA CONTRAPLACADA CON BANDEROLA DE VIDRIO | 0 | 1 | m2 | 1423.04
GM-O-PUE-087 | PROV Y COLOC PUERTA CONTRAPLACADA CON VIDRIO Y BANDEROLA DE VIDRIO - VAIVEN | 1 | jlmariaca | 2017-01-01 | 2017-01-01 | PROV Y COLOC PUERTA CONTRAPLACADA CON VIDRIO Y BANDEROLA DE VIDRIO - VAIVEN | 0 | 1 | m2 | 1541.61
GM-O-PUE-088 | PROV Y COLOC PUERTA DE VIDRIO TEMPLADO CORREDIZA C/MARCO DE ALUMINIO | 1 | jlmariaca | 2017-01-01 | 2017-01-01 | PROV Y COLOC PUERTA DE VIDRIO TEMPLADO CORREDIZA C/MARCO DE ALUMINIO | 0 | 1 | m2 | 1256.81
GM-O-PUE-089 | JAMBAS DE MADERA PARA PUERTAS 4" X 1/2" | 1 | jlmariaca | 2017-01-01 | 2017-01-01 | JAMBAS DE MADERA PARA PUERTAS 4" X 1/2" | 0 | 1 | m | 142.34
GM-O-PUE-090 | BOX DE BAÑO DE ALUMINIO Y ACRILICO C/PUERTA ABATIBLE | 1 | jlmariaca | 2017-01-01 | 2017-01-01 | BOX DE BAÑO DE ALUMINIO Y ACRILICO C/PUERTA ABATIBLE | 0 | 1 | m2 | 1147.59
GM-O-PUE-091 | PROV Y COLOC PUERTA CONTRAPLACADA - VAIVEN QUIROFANOS | 1 | jlmariaca | 2017-01-01 | 2017-01-01 | PROV Y COLOC PUERTA CONTRAPLACADA - VAIVEN QUIROFANOS | 0 | 1 | m2 | 1475.09
GM-O-PUE-092 | PROV Y COLOC PUERTA CONTRAPLACADA DE CEDRO CON ALMA DE PLOMO - RAYOS "X" | 1 | jlmariaca | 2017-01-01 | 2017-01-01 | PROV Y COLOC PUERTA CONTRAPLACADA DE CEDRO CON ALMA DE PLOMO - RAYOS "X" | 0 | 1 | m2 | 2116.98
GM-O-PUE-093 | PROV Y COLOC PUERTA ANTI PANICO | 1 | jlmariaca | 2017-01-01 | 2017-01-01 | PROV Y COLOC PUERTA ANTI PANICO | 0 | 1 | m2 | 4615.4
GM-O-PUE-094 | TOPES PARA PUERTAS EN MURO DE LADRILLO | 1 | jlmariaca | 2017-01-01 | 2017-01-01 | TOPES PARA PUERTAS EN MURO DE LADRILLO | 0 | 1 | Pza | 21.75
GM-O-PUE-095 | TOPES PARA PUERTAS EN MURO (DRYWALL) | 1 | jlmariaca | 2017-01-01 | 2017-01-01 | TOPES PARA PUERTAS EN MURO (DRYWALL) | 0 | 1 | Pza | 19.7
GM-O-PUE-096 | PROV Y COLOC PUERTA DE INGRESO CORREDIZA SEGUN DISEÑO HOSPITALES | 1 | jlmariaca | 2017-01-01 | 2017-01-01 | PROV Y COLOC PUERTA DE INGRESO CORREDIZA SEGUN DISEÑO HOSPITALES | 0 | 1 | m2 | 1518.28
GM-O-PUE-097 | PROV Y COLOC PUERTA DE INGRESO ABATIBLE SEGUN DISEÑO HOSPITALES | 1 | jlmariaca | 2017-01-01 | 2017-01-01 | PROV Y COLOC PUERTA DE INGRESO ABATIBLE SEGUN DISEÑO HOSPITALES | 0 | 1 | m2 | 834.36
GM-O-PUE-098 | MAMPARA DE ALUMINIO Y ACRILICO C/PUERTA CORREDIZA | 1 | jlmariaca | 2017-01-01 | 2017-01-01 | MAMPARA DE ALUMINIO Y ACRILICO C/PUERTA CORREDIZA | 0 | 1 | m2 | 1230.34
GM-O-PUE-099 | PUERTA DE INGRESO TIPO REJA CON PLANCHA METALICA | 1 | jlmariaca | 2017-01-01 | 2017-01-01 | PUERTA DE INGRESO TIPO REJA CON PLANCHA METALICA | 0 | 1 | m2 | 758.21
GM-O-PUE-100 | PUERTA METALICA PARA CASETA DE TRANSFORMACION | 1 | jlmariaca | 2017-01-01 | 2017-01-01 | PUERTA METALICA PARA CASETA DE TRANSFORMACION | 0 | 1 | m2 | 1614.41
GM-O-PUE-102 | PUERTA TIPO ESCOTILLA | 1 | jlmariaca | 2017-01-01 | 2017-01-01 | PUERTA TIPO ESCOTILLA | 0 | 1 | m2 | 804.9
GM-O-PUE-103 | PUERTA METALICA DE INGRESO | 1 | jlmariaca | 2017-01-01 | 2017-01-01 | PUERTA METALICA DE INGRESO | 0 | 1 | m2 | 739.31
GM-O-PUE-104 | PROVISION Y COLOCADO PUERTA CORREDIZA DE VIDRIO TEMPLADO 10MM Y PAÑO FIJO (1.60x2.10) | 1 | jlmariaca | 2017-01-01 | 2017-01-01 | PROVISION Y COLOCADO PUERTA CORREDIZA DE VIDRIO TEMPLADO 10MM Y PAÑO FIJO (1.60x2.10) | 0 | 1 | m2 | 1006.13
GM-O-PUE-105 | PROVISION Y COLOCACION PUERTA METALICA TIJERAL (TIPO CORTINA) CON PINTURA ANTICORROSIVA Y AL OLEO | 1 | jlmariaca | 2017-01-01 | 2017-01-01 | PROVISION Y COLOCACION PUERTA METALICA TIJERAL (TIPO CORTINA) CON PINTURA ANTICORROSIVA Y AL OLEO | 0 | 1 | m2 | 785.21
GM-O-PUE-106 | PROVISION Y COLOCADO PUERTA METALICA PLEGABLE EN CUATRO HOJAS | 1 | jlmariaca | 2017-01-01 | 2017-01-01 | PROVISION Y COLOCADO PUERTA METALICA PLEGABLE EN CUATRO HOJAS | 0 | 1 | m2 | 877.71
GM-O-PUE-107 | PROV Y COLOC PUERTA S/MARCO CONTRAPLACADA DE 2.35x0.8m CON BANDEROLA DE VIDRIO | 1 | jlmariaca | 2017-01-01 | 2017-01-01 | PROV Y COLOC PUERTA S/MARCO CONTRAPLACADA DE 2.35x0.8m CON BANDEROLA DE VIDRIO | 0 | 1 | Pza | 2038.02
GM-O-PUE-108 | PROV Y COLOC PUERTA S/MARCO CONTRAPLACADA DE 2.35x0.7m CON BANDEROLA DE VIDRIO | 1 | jlmariaca | 2017-01-01 | 2017-01-01 | PROV Y COLOC PUERTA S/MARCO CONTRAPLACADA DE 2.35x0.7m CON BANDEROLA DE VIDRIO | 0 | 1 | Pza | 1858.8
GM-O-PUE-110 | PROV Y COLOC PUERTA S/MARCO CONTRAPLACADA DE 2.65x1.40m CON BANDEROLA DE VIDRIO | 1 | jlmariaca | 2017-01-01 | 2017-01-01 | PROV Y COLOC PUERTA S/MARCO CONTRAPLACADA DE 2.65x1.40m CON BANDEROLA DE VIDRIO | 0 | 1 | Pza | 3922.64
GM-O-PUE-111 | PROV Y COLOC PUERTA S/MARCO CONTRAPLACADA DE 2.65x1.10m CON BANDEROLA DE VIDRIO | 1 | jlmariaca | 2017-01-01 | 2017-01-01 | PROV Y COLOC PUERTA S/MARCO CONTRAPLACADA DE 2.65x1.10m CON BANDEROLA DE VIDRIO | 0 | 1 | Pza | 3085.33
GM-O-PUE-112 | PROV Y COLOC PUERTA S/MARCO CONTRAPLACADA DE 2.65x0.90m CON BANDEROLA DE VIDRIO | 1 | jlmariaca | 2017-01-01 | 2017-01-01 | PROV Y COLOC PUERTA S/MARCO CONTRAPLACADA DE 2.65x0.90m CON BANDEROLA DE VIDRIO | 0 | 1 | Pza | 2503.29
GM-O-PUE-113 | PROV Y COLOC PUERTA S/MARCO CONTRAPLACADA DE 2.65x0.80m CON BANDEROLA DE VIDRIO | 1 | jlmariaca | 2017-01-01 | 2017-01-01 | PROV Y COLOC PUERTA S/MARCO CONTRAPLACADA DE 2.65x0.80m CON BANDEROLA DE VIDRIO | 0 | 1 | Pza | 2167.64
GM-O-PUE-114 | PROV Y COLOC PUERTA S/MARCO CONTRAPLACADA DE 2.65x0.70m CON BANDEROLA DE VIDRIO | 1 | jlmariaca | 2017-01-01 | 2017-01-01 | PROV Y COLOC PUERTA S/MARCO CONTRAPLACADA DE 2.65x0.70m CON BANDEROLA DE VIDRIO | 0 | 1 | Pza | 2023.3
GM-O-PUE-115 | PROV Y COLOC PUERTA S/MARCO CONTRAPLACADA DE 2.05x0.80m | 1 | jlmariaca | 2017-01-01 | 2017-01-01 | PROV Y COLOC PUERTA S/MARCO CONTRAPLACADA DE 2.05x0.80m | 0 | 1 | Pza | 1786.77
GM-O-PUE-117 | PROV Y COLOC PUERTA VAIVEN S/MARCO CONTRAPLACADA DE 2.35x1.40m C/ PLANCHA DE ACERO INOXIDABLE, VIDRIO Y BANDEROLA DE VIDRIO | 1 | jlmariaca | 2017-01-01 | 2017-01-01 | PROV Y COLOC PUERTA VAIVEN S/MARCO CONTRAPLACADA DE 2.35x1.40m C/ PLANCHA DE ACERO INOXIDABLE, VIDRIO Y BANDEROLA DE VIDRIO | 0 | 1 | Pza | 5351.68
GM-O-PUE-118 | PROV Y COLOC PUERTA VAIVEN S/MARCO CONTRAPLACADA DE 2.65x1.40m C/ PLANCHA DE ACERO INOXIDABLE, VIDRIO Y BANDEROLA DE VIDRIO | 1 | jlmariaca | 2017-01-01 | 2017-01-01 | PROV Y COLOC PUERTA VAIVEN S/MARCO CONTRAPLACADA DE 2.65x1.40m C/ PLANCHA DE ACERO INOXIDABLE, VIDRIO Y BANDEROLA DE VIDRIO | 0 | 1 | Pza | 5697.64
GM-O-PUE-119 | PROV Y COLOC PUERTA VAIVEN S/MARCO CONTRAPLACADA DE 2.05x1.40m CON PLANCHA DE ACERO INOXIDABLE P/QUIROFANOS | 1 | jlmariaca | 2017-01-01 | 2017-01-01 | PROV Y COLOC PUERTA VAIVEN S/MARCO CONTRAPLACADA DE 2.05x1.40m CON PLANCHA DE ACERO INOXIDABLE P/QUIROFANOS | 0 | 1 | Pza | 4714.64
GM-O-PUE-120 | PROV Y COLOC PUERTA VAIVEN S/MARCO CONTRAPLACADA DE 2.05x1.10m CON PLANCHA DE PLOMO – P/RAYOS X | 1 | jlmariaca | 2017-01-01 | 2017-01-01 | PROV Y COLOC PUERTA VAIVEN S/MARCO CONTRAPLACADA DE 2.05x1.10m CON PLANCHA DE PLOMO – P/RAYOS X | 0 | 1 | Pza | 4995.93
GM-O-PUE-121 | MARCO DE MADERA 5”x2” P/MURO DRYWALL (NO INCLUYE CONTRAMARCO) | 1 | jlmariaca | 2017-01-01 | 2017-01-01 | MARCO DE MADERA 5”x2” P/MURO DRYWALL (NO INCLUYE CONTRAMARCO) | 0 | 1 | m | 146.21
GM-O-PUE-122 | MARCO DE MADERA 6”x2” P/MURO DRYWALL (NO INCLUYE CONTRAMARCO) | 1 | jlmariaca | 2017-01-01 | 2017-01-01 | MARCO DE MADERA 6”x2” P/MURO DRYWALL (NO INCLUYE CONTRAMARCO) | 0 | 1 | m | 167.09
GM-O-PUE-123 | MARCO DE MADERA 6”x2” P/MURO DE LADRILLO (NO INCLUYE CONTRAMARCO) | 1 | jlmariaca | 2017-01-01 | 2017-01-01 | MARCO DE MADERA 6”x2” P/MURO DE LADRILLO (NO INCLUYE CONTRAMARCO) | 0 | 1 | m | 167.09
GM-O-PUE-124 | PROV Y COLOC DE PORTON ABATIBLE DE PLANCHA DE ACERO 1/16” PLEGADA | 1 | jlmariaca | 2017-01-01 | 2017-01-01 | PROV Y COLOC DE PORTON ABATIBLE DE PLANCHA DE ACERO 1/16” PLEGADA | 0 | 1 | m2 | 1130.27
GM-O-PUE-125 | PROV Y COLOC PUERTA METALICA CON PLANCHA DE ACERO 1/16” Y CEDAZO 1/4" e=2.7mm | 1 | jlmariaca | 2017-01-01 | 2017-01-01 | PROV Y COLOC PUERTA METALICA CON PLANCHA DE ACERO 1/16” Y CEDAZO 1/4" e=2.7mm | 0 | 1 | m2 | 2493.46
GM-O-PUE-126 | PROV Y COLOC PUERTA S/MARCO CONTRAPLACADA DE 2.55x1.40m CON BANDEROLA DE VIDRIO | 1 | jlmariaca | 2017-01-01 | 2017-01-01 | PROV Y COLOC PUERTA S/MARCO CONTRAPLACADA DE 2.55x1.40m CON BANDEROLA DE VIDRIO | 0 | 1 | Pza | 4028.58
GM-O-PUE-127 | PROV Y COLOC PUERTA S/MARCO CONTRAPLACADA DE 2.55 X 1.10 M CON BANDEROLA DE VIDRIO | 1 | jlmariaca | 2017-01-01 | 2017-01-01 | PROV Y COLOC PUERTA S/MARCO CONTRAPLACADA DE 2.55 X 1.10 M CON BANDEROLA DE VIDRIO | 0 | 1 | Pza | 3188.66
GM-O-PUE-128 | PROV Y COLOC PUERTA S/MARCO CONTRAPLACADA DE 2.55 X 0,80 m CON BANDEROLA DE VIDRIO | 1 | jlmariaca | 2017-01-01 | 2017-01-01 | PROV Y COLOC PUERTA S/MARCO CONTRAPLACADA DE 2.55 X 0,80 m CON BANDEROLA DE VIDRIO | 0 | 1 | Pza | 2218.21
GM-O-PUE-129 | PROV Y COLOC PUERTA S/MARCO CONTRAPLACADA DE 2.55 X 0,90 m CON BANDEROLA DE VIDRIO | 1 | jlmariaca | 2017-01-01 | 2017-01-01 | PROV Y COLOC PUERTA S/MARCO CONTRAPLACADA DE 2.55 X 0,90 m CON BANDEROLA DE VIDRIO | 0 | 1 | Pza | 2554.96
GM-O-PUE-130 | PROV Y COLOC PUERTA S/MARCO CONTRAPLACADA DE 2.55 X 0.70 M CON BANDEROLA DE VIDRIO | 1 | jlmariaca | 2017-01-01 | 2017-01-01 | PROV Y COLOC PUERTA S/MARCO CONTRAPLACADA DE 2.55 X 0.70 M CON BANDEROLA DE VIDRIO | 0 | 1 | Pza | 2075.29
GM-O-PUE-131 | PROV Y COLOC PUERTA VAIVEN S/MARCO CONTRAPLACADA DE 2.55x1.40m C/ PLANCHA DE ACERO INOXIDABLE, VIDRIO Y BANDEROLA DE VIDRIO | 1 | jlmariaca | 2017-01-01 | 2017-01-01 | PROV Y COLOC PUERTA VAIVEN S/MARCO CONTRAPLACADA DE 2.55x1.40m C/ PLANCHA DE ACERO INOXIDABLE, VIDRIO Y BANDEROLA DE VIDRIO | 0 | 1 | Pza | 5480.64
GM-O-PUE-132 | PROV Y COLOC PUERTA VAIVEN S/MARCO CONTRAPLACADA DE 2.15x1.40m C/PLANCHA DE ACERO INOXIDABLE Y VIDRIO | 1 | jlmariaca | 2017-01-01 | 2017-01-01 | PROV Y COLOC PUERTA VAIVEN S/MARCO CONTRAPLACADA DE 2.15x1.40m C/PLANCHA DE ACERO INOXIDABLE Y VIDRIO | 0 | 1 | Pza | 4558.59
GM-O-PUE-133 | PROV Y COLOC PUERTA S/MARCO CONTRAPLACADA | 1 | jlmariaca | 2017-01-01 | 2017-01-01 | PROV Y COLOC PUERTA S/MARCO CONTRAPLACADA | 0 | 1 | m2 | 1097.54
GM-O-PUE-135 | PUERTA METALICA DE PLANCHA DE 1/16" CON MARCO Y JALADOR | 1 | jlmariaca | 2017-01-01 | 2017-01-01 | PUERTA METALICA DE PLANCHA DE 1/16" CON MARCO Y JALADOR | 0 | 1 | m2 | 1645.59
GM-O-PUE-136 | PROV E INST DE PUERTA METALICA DE ACCESO A TERRAZA 1,40 X1,40m | 1 | jlmariaca | 2017-01-01 | 2017-01-01 | PROV E INST DE PUERTA METALICA DE ACCESO A TERRAZA 1,40 X1,40m | 0 | 1 | Pza | 6646.15
GM-O-PUE-137 | DIVISIONES DE MELAMINA EN BAÑOS CON PERFIL DE ALUMINIO LINEA 35 | 1 | jlmariaca | 2017-01-01 | 2017-01-01 | DIVISIONES DE MELAMINA EN BAÑOS CON PERFIL DE ALUMINIO LINEA 35 | 0 | 1 | m2 | 1365.76
GM-O-PUE-138 | PUERTA DE PLACA MELAMINA CON PERFIL DE ALUMINIO LÍNEA 35 | 1 | jlmariaca | 2017-01-01 | 2017-01-01 | PUERTA DE PLACA MELAMINA CON PERFIL DE ALUMINIO LÍNEA 35 | 0 | 1 | m2 | 1365.76
GM-O-PUE-139 | PUERTA CON LATERALES FIJOS DE ALUMINIO Y VIDRIO DE 6 MM CON FILM | 1 | jlmariaca | 2017-01-01 | 2017-01-01 | PUERTA CON LATERALES FIJOS DE ALUMINIO Y VIDRIO DE 6 MM CON FILM | 0 | 1 | Pza | 2850.52
GM-O-PUL-001 | PULIDO Y CURADO HORMIGON | 1 | jlmariaca | 2017-01-01 | 2017-01-01 | PULIDO Y CURADO HORMIGON | 0 | 1 | m2 | 125.56
GM-O-PVB-210 | PELDAÑOS DE Hº Cº EN GRADERIAS 50% PIEDRA DESPLAZADORA FCK=180 AFINADO CARAS VISTAS CON ACARREO LIBRE A 30 m. | 1 | jlmariaca | 2017-01-01 | 2017-01-01 | PELDAÑOS DE Hº Cº EN GRADERIAS 50% PIEDRA DESPLAZADORA FCK=180 AFINADO CARAS VISTAS CON ACARREO LIBRE A 30 m. | 0 | 1 | m3 | 1755.9
GM-O-PVB-211 | ESCALERA DE HºAº DOSIFICACION 1:2:3 | 1 | jlmariaca | 2017-01-01 | 2017-01-01 | ESCALERA DE HºAº DOSIFICACION 1:2:3 | 0 | 1 | m3 | 4441.37
GM-O-PVB-212 | REJILLA METALICA PARA CANAL DE DRENAJE PLUVIAL ANCHO 0.20 m | 1 | jlmariaca | 2017-01-01 | 2017-01-01 | REJILLA METALICA PARA CANAL DE DRENAJE PLUVIAL ANCHO 0.20 m | 0 | 1 | ml | 297.24
GM-O-PVB-213 | PROV. E INST. MANGUITO DESLIZANTE PVC DN 2" (AGUA POTABLE) | 1 | jlmariaca | 2017-01-01 | 2017-01-01 | PROV. E INST. MANGUITO DESLIZANTE PVC DN 2" (AGUA POTABLE) | 0 | 1 | Pza | 223.38
GM-O-PVB-214 | PROV. E INST. VALVULA COMPUERTA DN 50 PN 25 + ACCESORIOS (AGUA POTABLE) | 1 | jlmariaca | 2017-01-01 | 2017-01-01 | PROV. E INST. VALVULA COMPUERTA DN 50 PN 25 + ACCESORIOS (AGUA POTABLE) | 0 | 1 | Pza | 4334.22
GM-O-PVB-215 | PROV. E INST. DE CODO PVC DN 2" 90o (AGUA POTABLE) | 1 | jlmariaca | 2017-01-01 | 2017-01-01 | PROV. E INST. DE CODO PVC DN 2" 90o (AGUA POTABLE) | 0 | 1 | Pza | 243.2
GM-O-PVB-216 | PROV. E INST. LLAVE MAESTRA PE 20 TUERCA 3/4"+ TAPON FG 3/4 (CNX AGUA POTABLE) | 1 | jlmariaca | 2017-01-01 | 2017-01-01 | PROV. E INST. LLAVE MAESTRA PE 20 TUERCA 3/4"+ TAPON FG 3/4 (CNX AGUA POTABLE) | 0 | 1 | Pza | 173.08
GM-O-PVB-217 | PROV. E INST. TAPON PVC DN 2" J/E (AGUA POTABLE) | 1 | jlmariaca | 2017-01-01 | 2017-01-01 | PROV. E INST. TAPON PVC DN 2" J/E (AGUA POTABLE) | 0 | 1 | Pza | 265.99
GM-O-PVB-218 | PROV. E INST. RAMAL T PVC DN 2*2" (AGUA POTABLE) | 1 | jlmariaca | 2017-01-01 | 2017-01-01 | PROV. E INST. RAMAL T PVC DN 2*2" (AGUA POTABLE) | 0 | 1 | Pza | 728.63
GM-O-PVB-219 | PROV. E INST. DE CODO PVC DN 2" 45o (AGUA POTABLE) | 1 | jlmariaca | 2017-01-01 | 2017-01-01 | PROV. E INST. DE CODO PVC DN 2" 45o (AGUA POTABLE) | 0 | 1 | Pza | 249.27
GM-O-PVB-220 | HºCº 50% PIEDRA DESPLAZADORA FCK=150 Kg/cm2 PARA MUROS MURETES EN VIAS PEATONALES, AFINADO CARAS VISTAS, CON ACARREO LIBRE A 30m. | 1 | jlmariaca | 2017-01-01 | 2017-01-01 | HºCº 50% PIEDRA DESPLAZADORA FCK=150 Kg/cm2 PARA MUROS MURETES EN VIAS PEATONALES, AFINADO CARAS VISTAS, CON ACARREO LIBRE A 30m. | 0 | 1 | m3 | 1581.5
GM-O-PVB-222 | CONEXIONES DOMICILIARIAS 4<L<8M CALZADA DE TIERRA ACERA DE TIERRA | 1 | jlmariaca | 2017-01-01 | 2017-01-01 | CONEXIONES DOMICILIARIAS 4<L<8M CALZADA DE TIERRA ACERA DE TIERRA | 0 | 1 | Cnx | 700.14
GM-O-PVB-223 | INST DE ACCESORIOS DE ENTRADA Y SALIDA DE TANQUE DE AGUA | 1 | jlmariaca | 2017-01-01 | 2017-01-01 | INST DE ACCESORIOS DE ENTRADA Y SALIDA DE TANQUE DE AGUA | 0 | 1 | Gl | 5236.17
GM-O-PVB-224 | PROV Y TENDIDO DE TUBERIA DE CONCRETO 16" | 1 | jlmariaca | 2017-01-01 | 2017-01-01 | PROV Y TENDIDO DE TUBERIA DE CONCRETO 16" | 0 | 1 | m | 427.67
GM-O-PVB-225 | RETIRO DE TUBERIA | 1 | jlmariaca | 2017-01-01 | 2017-01-01 | RETIRO DE TUBERIA | 0 | 1 | m | 41.37
GM-O-PVB-227 | PROV. E INST. MANGUITO DESLIZANTE PVC DN 3" (AGUA POTABLE) | 1 | jlmariaca | 2017-01-01 | 2017-01-01 | PROV. E INST. MANGUITO DESLIZANTE PVC DN 3" (AGUA POTABLE) | 0 | 1 | Pza | 287.04
GM-O-PVB-228 | PROV. E INST. REDUCCION PVC ESP-ENCH 3 X 2" plg | 1 | jlmariaca | 2017-01-01 | 2017-01-01 | PROV. E INST. REDUCCION PVC ESP-ENCH 3 X 2" plg | 0 | 1 | Pza | 343.36
GM-O-PVB-229 | PROV Y COLOC DE CAJA INTERCEPTORA DE PVC 6"x 30 CM | 1 | jlmariaca | 2017-01-01 | 2017-01-01 | PROV Y COLOC DE CAJA INTERCEPTORA DE PVC 6"x 30 CM | 0 | 1 | Pza | 120.37
GM-O-PVB-230 | PROV. E INST. RAMAL T PVC DN 4*4" CAMARA | 1 | jlmariaca | 2017-01-01 | 2017-01-01 | PROV. E INST. RAMAL T PVC DN 4*4" CAMARA | 0 | 1 | Pza | 888.22
GM-O-PVB-231 | PROVISION Y TENDIDO DE TUBERIA FG 1" | 1 | jlmariaca | 2017-01-01 | 2017-01-01 | PROVISION Y TENDIDO DE TUBERIA FG 1" | 0 | 1 | m | 76.72
GM-O-PVB-232 | PROVISION Y TENDIDO DE TUBERIA FG 1 1/2" | 1 | jlmariaca | 2017-01-01 | 2017-01-01 | PROVISION Y TENDIDO DE TUBERIA FG 1 1/2" | 0 | 1 | m | 100.47
GM-O-PVB-233 | PROVISION Y TENDIDO DE TUBERIA FG 2" | 1 | jlmariaca | 2017-01-01 | 2017-01-01 | PROVISION Y TENDIDO DE TUBERIA FG 2" | 0 | 1 | m | 124.46
GM-O-PVB-234 | PROVISION Y TENDIDO DE TUBERIA FG 3" | 1 | jlmariaca | 2017-01-01 | 2017-01-01 | PROVISION Y TENDIDO DE TUBERIA FG 3" | 0 | 1 | m | 201.98
GM-O-PVB-235 | PROVISION Y COLOCACION DE COLADOR DE BRONCE 1 1/2" | 1 | jlmariaca | 2017-01-01 | 2017-01-01 | PROVISION Y COLOCACION DE COLADOR DE BRONCE 1 1/2" | 0 | 1 | Pza | 194.58
GM-O-PVB-236 | PROVISION Y COLOCACION DE COLADOR DE BRONCE 2" | 1 | jlmariaca | 2017-01-01 | 2017-01-01 | PROVISION Y COLOCACION DE COLADOR DE BRONCE 2" | 0 | 1 | Pza | 280.29
GM-O-PVB-237 | PROVISION Y COLOCACION DE CODO FG 90º 1 1/2" | 1 | jlmariaca | 2017-01-01 | 2017-01-01 | PROVISION Y COLOCACION DE CODO FG 90º 1 1/2" | 0 | 1 | Pza | 55.31
GM-O-PVB-238 | PROVISION Y COLOCACION DE TEE FG 1 1/2" | 1 | jlmariaca | 2017-01-01 | 2017-01-01 | PROVISION Y COLOCACION DE TEE FG 1 1/2" | 0 | 1 | Pza | 65.51
GM-O-PVB-239 | PROVISION Y COLOCACION DE NIPLE HEXAGONAL FG 1 1/2" | 1 | jlmariaca | 2017-01-01 | 2017-01-01 | PROVISION Y COLOCACION DE NIPLE HEXAGONAL FG 1 1/2" | 0 | 1 | Pza | 40.65
GM-O-PVB-240 | PROVISION Y COLOCACION DE REDUCCION BUJE FG 2"x 1 1/2" | 1 | jlmariaca | 2017-01-01 | 2017-01-01 | PROVISION Y COLOCACION DE REDUCCION BUJE FG 2"x 1 1/2" | 0 | 1 | Pza | 61.5
GM-O-PVB-241 | PROVISION Y COLOCADO REDUCCION BUJE FG 2"x 1 1/2" | 1 | jlmariaca | 2017-01-01 | 2017-01-01 | PROVISION Y COLOCADO REDUCCION BUJE FG 2"x 1 1/2" | 0 | 1 | m | 76.72
GM-O-PVB-242 | PROV. Y COLOC DE TAPA METALICA 80 x 80 CM | 1 | jlmariaca | 2017-01-01 | 2017-01-01 | PROV. Y COLOC DE TAPA METALICA 80 x 80 CM | 0 | 1 | Pza | 911.09
GM-O-PVB-243 | PROVISION Y COLOCACION DE CODO FG 90º 2" | 1 | jlmariaca | 2017-01-01 | 2017-01-01 | PROVISION Y COLOCACION DE CODO FG 90º 2" | 0 | 1 | Pza | 61.5
GM-O-PVB-244 | PROVISION Y COLOCACION DE NIPLE HEXAGONAL FG 2" | 1 | jlmariaca | 2017-01-01 | 2017-01-01 | PROVISION Y COLOCACION DE NIPLE HEXAGONAL FG 2" | 0 | 1 | Pza | 53.4
GM-O-PVB-245 | PROV. Y COLOC CODO FG 90º x 1/2" | 1 | jlmariaca | 2017-01-01 | 2017-01-01 | PROV. Y COLOC CODO FG 90º x 1/2" | 0 | 1 | Pza | 28.58
GM-O-PVB-246 | PROV. Y COLOC CODO FG 90º x 1" | 1 | jlmariaca | 2017-01-01 | 2017-01-01 | PROV. Y COLOC CODO FG 90º x 1" | 0 | 1 | Pza | 35.17
GM-O-PVB-247 | PROV. Y COLOC. TEE FG. 1" | 1 | jlmariaca | 2017-01-01 | 2017-01-01 | PROV. Y COLOC. TEE FG. 1" | 0 | 1 | Pza | 39.6
GM-O-PVB-248 | NIPLE HEXAGONAL FG 1/2" | 1 | jlmariaca | 2017-01-01 | 2017-01-01 | NIPLE HEXAGONAL FG 1/2" | 0 | 1 | Pza | 28.14
GM-O-PVB-249 | PROV. Y COLOC NIPLE HEXAGONAL FG 1" | 1 | jlmariaca | 2017-01-01 | 2017-01-01 | PROV. Y COLOC NIPLE HEXAGONAL FG 1" | 0 | 1 | Pza | 33.15
GM-O-PVB-251 | PROV. Y COLOC. REDUCCION BUJE FG 1" x 1/2" | 1 | jlmariaca | 2017-01-01 | 2017-01-01 | PROV. Y COLOC. REDUCCION BUJE FG 1" x 1/2" | 0 | 1 | Pza | 33.47
GM-O-PVB-252 | PROV. Y COLOC. REDUCCION BUJE FG 1 1/2" x 1" | 1 | jlmariaca | 2017-01-01 | 2017-01-01 | PROV. Y COLOC. REDUCCION BUJE FG 1 1/2" x 1" | 0 | 1 | Pza | 44.37
GM-O-PVB-253 | PROV. Y COLOC. UNION UNIVERSAL FG 1/2" | 1 | jlmariaca | 2017-01-01 | 2017-01-01 | PROV. Y COLOC. UNION UNIVERSAL FG 1/2" | 0 | 1 | Pza | 41.26
GM-O-PVB-254 | PROV. Y COLOC. UNION UNIVERSAL FG 1 1/2" | 1 | jlmariaca | 2017-01-01 | 2017-01-01 | PROV. Y COLOC. UNION UNIVERSAL FG 1 1/2" | 0 | 1 | Pza | 77
GM-O-PVB-255 | PROV. Y COLOC. COPLA FG 1/2" | 1 | jlmariaca | 2017-01-01 | 2017-01-01 | PROV. Y COLOC. COPLA FG 1/2" | 0 | 1 | Pza | 28.58
GM-O-PVB-256 | PROV. Y COLOC. COPLA FG 1" | 1 | jlmariaca | 2017-01-01 | 2017-01-01 | PROV. Y COLOC. COPLA FG 1" | 0 | 1 | Pza | 34.57
GM-O-PVB-257 | PROV. Y COLOC. COPLA FG 1 1/2" | 1 | jlmariaca | 2017-01-01 | 2017-01-01 | PROV. Y COLOC. COPLA FG 1 1/2" | 0 | 1 | Pza | 51.71
GM-O-PVB-258 | PROV. Y COLOC TEE PVC 1/2" | 1 | jlmariaca | 2017-01-01 | 2017-01-01 | PROV. Y COLOC TEE PVC 1/2" | 0 | 1 | Pza | 33.15
GM-O-PVB-259 | PROV. Y COLOC. REDUCCION BUJE PVC 1" x1/2" | 1 | jlmariaca | 2017-01-01 | 2017-01-01 | PROV. Y COLOC. REDUCCION BUJE PVC 1" x1/2" | 0 | 1 | Pza | 32.1
GM-O-PVB-260 | PROV. Y COLOC. REDUCCION BUJE PVC 1 1/2" x 1/2" | 1 | jlmariaca | 2017-01-01 | 2017-01-01 | PROV. Y COLOC. REDUCCION BUJE PVC 1 1/2" x 1/2" | 0 | 1 | Pza | 48.66
GM-O-PVB-261 | PROV. Y COLOC. ADAPTADOR PVC 1" | 1 | jlmariaca | 2017-01-01 | 2017-01-01 | PROV. Y COLOC. ADAPTADOR PVC 1" | 0 | 1 | Pza | 50.71
GM-O-PVB-262 | PROV. Y COLOC. ADAPTADOR PVC 1 1/2" | 1 | jlmariaca | 2017-01-01 | 2017-01-01 | PROV. Y COLOC. ADAPTADOR PVC 1 1/2" | 0 | 1 | Pza | 46.73
GM-O-PVB-263 | PROV. Y COLOC. ADAPTADOR PVC 2" | 1 | jlmariaca | 2017-01-01 | 2017-01-01 | PROV. Y COLOC. ADAPTADOR PVC 2" | 0 | 1 | Pza | 70.6
GM-O-PVB-264 | PROV. Y COLOC. VALVULA REDUCTORA DE PRESION DE 1" | 1 | jlmariaca | 2017-01-01 | 2017-01-01 | PROV. Y COLOC. VALVULA REDUCTORA DE PRESION DE 1" | 0 | 1 | Pza | 395.89
GM-O-PVB-265 | PROV. Y COLOC. VALVULA REDUCTORA DE PRESION DE 1 1/2" | 1 | jlmariaca | 2017-01-01 | 2017-01-01 | PROV. Y COLOC. VALVULA REDUCTORA DE PRESION DE 1 1/2" | 0 | 1 | Pza | 1438.45
GM-O-PVB-266 | ESTRUCTURA METALICA P/ PASO DE QUEBRADA | 1 | jlmariaca | 2017-01-01 | 2017-01-01 | ESTRUCTURA METALICA P/ PASO DE QUEBRADA | 0 | 1 | m | 1430.09
GM-O-PVB-267 | SISTEMA DE TESADO P/CABLE DE 3/8" | 1 | jlmariaca | 2017-01-01 | 2017-01-01 | SISTEMA DE TESADO P/CABLE DE 3/8" | 0 | 1 | Gl | 3767.99
GM-O-PVB-269 | PLATINO DE ANCLAJE DE 2" x 1/4" 30 CM | 1 | jlmariaca | 2017-01-01 | 2017-01-01 | PLATINO DE ANCLAJE DE 2" x 1/4" 30 CM | 0 | 1 | Pza | 80.38
GM-O-PVB-271 | PROV Y COLOC. CODO 45º x 1 1/2" | 1 | jlmariaca | 2017-01-01 | 2017-01-01 | PROV Y COLOC. CODO 45º x 1 1/2" | 0 | 1 | Pza | 80.15
GM-O-PVB-272 | PROV. Y COLOC. TAPON HEMBRA FG 1" | 1 | jlmariaca | 2017-01-01 | 2017-01-01 | PROV. Y COLOC. TAPON HEMBRA FG 1" | 0 | 1 | Pza | 24.15
GM-O-PVB-273 | REPLANTEO Y TRAZADO DE CONDUCCIONES | 1 | jlmariaca | 2017-01-01 | 2017-01-01 | REPLANTEO Y TRAZADO DE CONDUCCIONES | 0 | 1 | m | 7.46
GM-O-PVB-274 | EXCAVACIÓN EN ZANJA DE 0 A 1 M. S/AGOTAMIENTO TERRENO SEMIDURO | 1 | jlmariaca | 2017-01-01 | 2017-01-01 | EXCAVACIÓN EN ZANJA DE 0 A 1 M. S/AGOTAMIENTO TERRENO SEMIDURO | 0 | 1 | m3 | 74.2
GM-O-PVB-275 | RELLENO Y APISONADO DE TIERRA CERNIDA CON APISONADOR MANUAL | 1 | jlmariaca | 2017-01-01 | 2017-01-01 | RELLENO Y APISONADO DE TIERRA CERNIDA CON APISONADOR MANUAL | 0 | 1 | m3 | 72.7
GM-O-PVB-276 | RELLENO Y COMPACTADO DE TIERRA COMUN C/COMPACTADOR MECÁNICO | 1 | jlmariaca | 2017-01-01 | 2017-01-01 | RELLENO Y COMPACTADO DE TIERRA COMUN C/COMPACTADOR MECÁNICO | 0 | 1 | m3 | 77.87
GM-O-PVB-277 | LIMPIEZA Y RETIRO DE MATERIAL EXCEDENTE CON CARGUIO | 1 | jlmariaca | 2017-01-01 | 2017-01-01 | LIMPIEZA Y RETIRO DE MATERIAL EXCEDENTE CON CARGUIO | 0 | 1 | m3 | 101.51
GM-O-PVB-278 | PROVISION Y TENDIDO DE TUBERIA PVC DN 2" E-40 AG (INDUSTRIAL) | 1 | jlmariaca | 2017-01-01 | 2017-01-01 | PROVISION Y TENDIDO DE TUBERIA PVC DN 2" E-40 AG (INDUSTRIAL) | 0 | 1 | m | 28.49
GM-O-PVB-279 | PROVISION Y TENDIDO DE TUBERIA PVC DN 3" E-40 AG (INDUSTRIAL) | 1 | jlmariaca | 2017-01-01 | 2017-01-01 | PROVISION Y TENDIDO DE TUBERIA PVC DN 3" E-40 AG (INDUSTRIAL) | 0 | 1 | m | 55.95
GM-O-PVB-280 | PRUEBA HIDRÁULICA Y DESINFECCION DE TUBERIAS DE AGUA POTABLE | 1 | jlmariaca | 2017-01-01 | 2017-01-01 | PRUEBA HIDRÁULICA Y DESINFECCION DE TUBERIAS DE AGUA POTABLE | 0 | 1 | m | 8.83
GM-O-PVB-281 | COLOCADO DE GUARDALLAVES | 1 | jlmariaca | 2017-01-01 | 2017-01-01 | COLOCADO DE GUARDALLAVES | 0 | 1 | Pza | 55.33
GM-O-PVB-282 | HORMIGON SIMPLE H15 PARA APOYOS Y ANCLAJES | 1 | jlmariaca | 2017-01-01 | 2017-01-01 | HORMIGON SIMPLE H15 PARA APOYOS Y ANCLAJES | 0 | 1 | m3 | 918.74
GM-O-PVB-283 | RETIRO Y REPOSICIÓN DE EMPEDRADO | 1 | jlmariaca | 2017-01-01 | 2017-01-01 | RETIRO Y REPOSICIÓN DE EMPEDRADO | 0 | 1 | m2 | 58.62
GM-O-PVB-284 | RETIRO Y REPOSICIÓN DE CONCRETO CON EMPEDRADO | 1 | jlmariaca | 2017-01-01 | 2017-01-01 | RETIRO Y REPOSICIÓN DE CONCRETO CON EMPEDRADO | 0 | 1 | m2 | 92.69
GM-O-PVB-285 | PROVISIÓN E INSTALACIÓN DE VALVULA COMPUERTA DN 50 PN 10 /16 | 1 | jlmariaca | 2017-01-01 | 2017-01-01 | PROVISIÓN E INSTALACIÓN DE VALVULA COMPUERTA DN 50 PN 10 /16 | 0 | 1 | Pza | 1717.26
GM-O-PVB-286 | PROVISIÓN E INSTALACIÓN DE ADAPTADOR DE BRIDA PARA PVC DN 50 | 1 | jlmariaca | 2017-01-01 | 2017-01-01 | PROVISIÓN E INSTALACIÓN DE ADAPTADOR DE BRIDA PARA PVC DN 50 | 0 | 1 | Pza | 756.98
GM-O-PVB-287 | PROVISIÓN E INSTALACIÓN DE ARANDELA DE GOMA PARA PIEZA BRIDADA DN 50 | 1 | jlmariaca | 2017-01-01 | 2017-01-01 | PROVISIÓN E INSTALACIÓN DE ARANDELA DE GOMA PARA PIEZA BRIDADA DN 50 | 0 | 1 | Pza | 88.6
GM-O-PVB-288 | PROVISIÓN E INSTALACIÓN DE PERNOS PARA PIEZAS BRIDADAS 16 X 70 | 1 | jlmariaca | 2017-01-01 | 2017-01-01 | PROVISIÓN E INSTALACIÓN DE PERNOS PARA PIEZAS BRIDADAS 16 X 70 | 0 | 1 | Pza | 17.34
GM-O-PVB-289 | PROVISIÓN E INSTALACIÓN DE VALVULA COMPUERTA DN 80 PN 10 /16 | 1 | jlmariaca | 2017-01-01 | 2017-01-01 | PROVISIÓN E INSTALACIÓN DE VALVULA COMPUERTA DN 80 PN 10 /16 | 0 | 1 | Pza | 2527.61
GM-O-PVB-290 | PROVISIÓN E INSTALACIÓN DE ADAPTADOR DE BRIDA PARA PVC DN 80 | 1 | jlmariaca | 2017-01-01 | 2017-01-01 | PROVISIÓN E INSTALACIÓN DE ADAPTADOR DE BRIDA PARA PVC DN 80 | 0 | 1 | Pza | 882.01
GM-O-PVB-291 | PROVISIÓN E INSTALACIÓN DE ARANDELA DE GOMA PARA PIEZA BRIDADA DN 80 | 1 | jlmariaca | 2017-01-01 | 2017-01-01 | PROVISIÓN E INSTALACIÓN DE ARANDELA DE GOMA PARA PIEZA BRIDADA DN 80 | 0 | 1 | Pza | 91.05
GM-O-PVB-292 | PROVISIÓN E INSTALACIÓN DE GUARDA LLAVE F PARA CORONAMIENTO DE VALVULA (TIPO BRASERO) | 1 | jlmariaca | 2017-01-01 | 2017-01-01 | PROVISIÓN E INSTALACIÓN DE GUARDA LLAVE F PARA CORONAMIENTO DE VALVULA (TIPO BRASERO) | 0 | 1 | Pza | 420.78
GM-O-PVB-293 | PROVISIÓN E INSTALACIÓN DE FUNDA PLASTICA P/VALVULA | 1 | jlmariaca | 2017-01-01 | 2017-01-01 | PROVISIÓN E INSTALACIÓN DE FUNDA PLASTICA P/VALVULA | 0 | 1 | Pza | 51.2
GM-O-PVB-294 | PROVISION E INSTALACIÓN DE CODO PVC DN 2 PLG A 90º 2 ENCHUFES PARA AGUA CON AROS DE GOMA (JE) | 1 | jlmariaca | 2017-01-01 | 2017-01-01 | PROVISION E INSTALACIÓN DE CODO PVC DN 2 PLG A 90º 2 ENCHUFES PARA AGUA CON AROS DE GOMA (JE) | 0 | 1 | Pza | 213.58
GM-O-PVB-295 | PROVISION E INSTALACIÓN DE CODO PVC DN 3 PLG A 45º 2 ENCHUFES PARA AGUA CON AROS DE GOMA (JE) | 1 | jlmariaca | 2017-01-01 | 2017-01-01 | PROVISION E INSTALACIÓN DE CODO PVC DN 3 PLG A 45º 2 ENCHUFES PARA AGUA CON AROS DE GOMA (JE) | 0 | 1 | Pza | 541.39
GM-O-PVB-296 | PROVISION E INSTALACIÓN DE RAMAL T PVC 2 X 2 PLG J/E | 1 | jlmariaca | 2017-01-01 | 2017-01-01 | PROVISION E INSTALACIÓN DE RAMAL T PVC 2 X 2 PLG J/E | 0 | 1 | Pza | 546.86
GM-O-PVB-297 | PROVISION E INSTALACIÓN DE RAMAL T PVC 3 X 2 plg J/E | 1 | jlmariaca | 2017-01-01 | 2017-01-01 | PROVISION E INSTALACIÓN DE RAMAL T PVC 3 X 2 plg J/E | 0 | 1 | Pza | 818.16
GM-O-PVB-298 | PROVISION E INSTALACIÓN DE RAMAL T PVC 4 X 2 plg J/E | 1 | jlmariaca | 2017-01-01 | 2017-01-01 | PROVISION E INSTALACIÓN DE RAMAL T PVC 4 X 2 plg J/E | 0 | 1 | Pza | 1252.41
GM-O-PVB-299 | PROVISION E INSTALACIÓN DE COPLA DE REPARACIÓN PVC DN 2 PLG ENCHUFES PARA AGUA CON AROS DE GOMA (JE) | 1 | jlmariaca | 2017-01-01 | 2017-01-01 | PROVISION E INSTALACIÓN DE COPLA DE REPARACIÓN PVC DN 2 PLG ENCHUFES PARA AGUA CON AROS DE GOMA (JE) | 0 | 1 | Pza | 193.76
GM-O-PVB-300 | PROVISION E INSTALACIÓN DE COPLA DE REPARACIÓN PVC DN 3 plg ENCHUFES PARA AGUA CON AROS DE GOMA (JE) | 1 | jlmariaca | 2017-01-01 | 2017-01-01 | PROVISION E INSTALACIÓN DE COPLA DE REPARACIÓN PVC DN 3 plg ENCHUFES PARA AGUA CON AROS DE GOMA (JE) | 0 | 1 | Pza | 257.43
GM-O-PVB-301 | PROVISION E INSTALACIÓN DE COPLA DE REPARACIÓN PVC DN 4 plg ENCHUFES PARA AGUA CON AROS DE GOMA (JE) | 1 | jlmariaca | 2017-01-01 | 2017-01-01 | PROVISION E INSTALACIÓN DE COPLA DE REPARACIÓN PVC DN 4 plg ENCHUFES PARA AGUA CON AROS DE GOMA (JE) | 0 | 1 | Pza | 603.51
GM-O-PVB-302 | PROVISION E INSTALACIÓN DE TAPON PVC 2 PLG J/E | 1 | jlmariaca | 2017-01-01 | 2017-01-01 | PROVISION E INSTALACIÓN DE TAPON PVC 2 PLG J/E | 0 | 1 | Pza | 251.9
GM-O-PVB-303 | PROVISION Y TENDIDO DE TUBERIA PEAD DN 32 | 1 | jlmariaca | 2017-01-01 | 2017-01-01 | PROVISION Y TENDIDO DE TUBERIA PEAD DN 32 | 0 | 1 | m | 16.66
GM-O-PVB-304 | PROVISION Y RENOVACIÓN DE TUBERIA PVC DN 2" | 1 | jlmariaca | 2017-01-01 | 2017-01-01 | PROVISION Y RENOVACIÓN DE TUBERIA PVC DN 2" | 0 | 1 | m | 34.32
GM-O-PVB-305 | PROVISION Y RENOVACIÓN DE TUBERIA PVC DN 3" | 1 | jlmariaca | 2017-01-01 | 2017-01-01 | PROVISION Y RENOVACIÓN DE TUBERIA PVC DN 3" | 0 | 1 | m | 60.85
GM-O-PVB-306 | PROVISION E INSTALACION DE ABRAZADERA DE PP CON PERNOS SALIDA CON RACORD INCORPORADO PARA PEAD DN 20 - DN 60 | 1 | jlmariaca | 2017-01-01 | 2017-01-01 | PROVISION E INSTALACION DE ABRAZADERA DE PP CON PERNOS SALIDA CON RACORD INCORPORADO PARA PEAD DN 20 - DN 60 | 0 | 1 | Pza | 67.09
GM-O-PVB-307 | PROVISION E INSTALACION DE ABRAZADERA DE PP CON PERNOS SALIDA CON RACORD INCORPORADO PARA PEAD DN 20 - DN 90 | 1 | jlmariaca | 2017-01-01 | 2017-01-01 | PROVISION E INSTALACION DE ABRAZADERA DE PP CON PERNOS SALIDA CON RACORD INCORPORADO PARA PEAD DN 20 - DN 90 | 0 | 1 | Pza | 119.32
GM-O-PVB-308 | PROVISIÓN E INSTALACIÓN DE MICRO MEDIDOR DE AGUA DN 20 (1/2 PLG) CHORRO UNICO | 1 | jlmariaca | 2017-01-01 | 2017-01-01 | PROVISIÓN E INSTALACIÓN DE MICRO MEDIDOR DE AGUA DN 20 (1/2 PLG) CHORRO UNICO | 0 | 1 | Pza | 506.18
GM-O-PVB-309 | PROVISIÓN E INSTALACIÓN DE CAJA PEAD PLASTICA PARA CONEXION DOMICILIARIA DE 400 X 200 X 175 , ROTURA 1500 KG | 1 | jlmariaca | 2017-01-01 | 2017-01-01 | PROVISIÓN E INSTALACIÓN DE CAJA PEAD PLASTICA PARA CONEXION DOMICILIARIA DE 400 X 200 X 175 , ROTURA 1500 KG | 0 | 1 | Pza | 276.8
GM-O-PVB-310 | PROVISION E INSTALACION DE VALVULA BOLA CON RACORD INCORPORADO 20mm a 3/4" | 1 | jlmariaca | 2017-01-01 | 2017-01-01 | PROVISION E INSTALACION DE VALVULA BOLA CON RACORD INCORPORADO 20mm a 3/4" | 0 | 1 | Pza | 196.6
GM-O-PVB-311 | PROVISION E INSTALACIÓN DE TAPON PVC 3 PLG J/E | 1 | jlmariaca | 2017-01-01 | 2017-01-01 | PROVISION E INSTALACIÓN DE TAPON PVC 3 PLG J/E | 0 | 1 | Pza | 410.3
GM-O-PVB-312 | PROVISIÓN E INSTALACIÓN DE REDUCCIÓN PVC DN 3X2'' J/E | 1 | jlmariaca | 2017-01-01 | 2017-01-01 | PROVISIÓN E INSTALACIÓN DE REDUCCIÓN PVC DN 3X2'' J/E | 0 | 1 | Pza | 325.75
GM-O-PVB-313 | PROVISION E INSTALACIÓN DE CODO PVC DN 2 PLG A 45º 2 ENCHUFES PARA AGUA CON AROS DE GOMA (JE) | 1 | jlmariaca | 2017-01-01 | 2017-01-01 | PROVISION E INSTALACIÓN DE CODO PVC DN 2 PLG A 45º 2 ENCHUFES PARA AGUA CON AROS DE GOMA (JE) | 0 | 1 | Pza | 231.66
GM-O-PVB-315 | CORTE, RETIRO Y REPOSICIÓN DE CARPETA ASFALTICA E= 5cm | 1 | jlmariaca | 2017-01-01 | 2017-01-01 | CORTE, RETIRO Y REPOSICIÓN DE CARPETA ASFALTICA E= 5cm | 0 | 1 | m2 | 276.82
GM-O-PVB-316 | INTERVENCIÓN EN CÁMARA DE INSPECCIÓN EXISTENTE | 1 | jlmariaca | 2017-01-01 | 2017-01-01 | INTERVENCIÓN EN CÁMARA DE INSPECCIÓN EXISTENTE | 0 | 1 | Pza | 211.31
GM-O-PVB-319 | RETIRO Y REPOSICION DE ENLOSETADO/ADOQUIN S/PROV DE MATERIAL | 1 | jlmariaca | 2017-01-01 | 2017-01-01 | RETIRO Y REPOSICION DE ENLOSETADO/ADOQUIN S/PROV DE MATERIAL | 0 | 1 | m2 | 68.27
GM-O-PVB-320 | PROVISION E INSTALACIÓN DE CODO PVC DN 3 PLG A 90O 2 ENCHUFES PARA AGUA CON AROS DE GOMA (JE) | 1 | jlmariaca | 2017-01-01 | 2017-01-01 | PROVISION E INSTALACIÓN DE CODO PVC DN 3 PLG A 90O 2 ENCHUFES PARA AGUA CON AROS DE GOMA (JE) | 0 | 1 | Pza | 437.54
GM-O-PVB-321 | PROVISIÓN Y RENOVACIÓN DE TUBERÍA PVC ASTM 3034 DN 6" | 1 | jlmariaca | 2017-01-01 | 2017-01-01 | PROVISIÓN Y RENOVACIÓN DE TUBERÍA PVC ASTM 3034 DN 6" | 0 | 1 | m | 86.72
GM-O-PVB-322 | PROVISIÓN Y RENOVACIÓN DE TUBERÍA PVC ASTM 3034 DN 8" | 1 | jlmariaca | 2017-01-01 | 2017-01-01 | PROVISIÓN Y RENOVACIÓN DE TUBERÍA PVC ASTM 3034 DN 8" | 0 | 1 | m | 142.8
GM-O-PVB-324 | RENOVACIÓN DE CONEXIÓN DOMICILIARIA ALCANTARILLADO SANITARIO HASTA 2 M. ACERA DE TIERRA (TIPO CONDOMINIAL) C/ PROVISIÓN DE TUBERÍA | 1 | jlmariaca | 2017-01-01 | 2017-01-01 | RENOVACIÓN DE CONEXIÓN DOMICILIARIA ALCANTARILLADO SANITARIO HASTA 2 M. ACERA DE TIERRA (TIPO CONDOMINIAL) C/ PROVISIÓN DE TUBERÍA | 0 | 1 | m | 272.92
GM-O-PVB-326 | PROVISION Y COLOCADO DE RAMAL"Y" DN 4x4 plg 45° SDR-35 PVC ASTM | 1 | jlmariaca | 2017-01-01 | 2017-01-01 | PROVISION Y COLOCADO DE RAMAL"Y" DN 4x4 plg 45° SDR-35 PVC ASTM | 0 | 1 | Pza | 344.48
GM-O-PVB-327 | CAMARA DE INSPECCION PROFUNDIDAD H = 1,00 m e = 0.25 cm TIPO S | 1 | jlmariaca | 2017-01-01 | 2017-01-01 | CAMARA DE INSPECCION PROFUNDIDAD H = 1,00 m e = 0.25 cm TIPO S | 0 | 1 | Pza | 1301.44
GM-O-PVB-328 | CAMARA DE INSPECCION PROFUNDIDAD H = 1,50 m e = 0.25 cm TIPO S | 1 | jlmariaca | 2017-01-01 | 2017-01-01 | CAMARA DE INSPECCION PROFUNDIDAD H = 1,50 m e = 0.25 cm TIPO S | 0 | 1 | Pza | 2937.33
GM-O-PVB-329 | CAMARA DE INSPECCION PROFUNDIDAD H = 2.0 m e = 0.25 cm TIPO S | 1 | jlmariaca | 2017-01-01 | 2017-01-01 | CAMARA DE INSPECCION PROFUNDIDAD H = 2.0 m e = 0.25 cm TIPO S | 0 | 1 | Pza | 3221.75
GM-O-PVB-330 | CAMARA DE INSPECCION PROFUNDIDAD H = 2.25 m e = 0.25 cm TIPO S | 1 | jlmariaca | 2017-01-01 | 2017-01-01 | CAMARA DE INSPECCION PROFUNDIDAD H = 2.25 m e = 0.25 cm TIPO S | 0 | 1 | Pza | 3604.11
GM-O-PVB-331 | CAMARA DE INSPECCION PROFUNDIDAD H = 2.5 m e = 0.25 cm TIPO S | 1 | jlmariaca | 2017-01-01 | 2017-01-01 | CAMARA DE INSPECCION PROFUNDIDAD H = 2.5 m e = 0.25 cm TIPO S | 0 | 1 | Pza | 3993.66
GM-O-PVB-332 | CAMARA DE INSPECCION PROFUNDIDAD H = 2.75 m e = 0.25 cm TIPO S | 1 | jlmariaca | 2017-01-01 | 2017-01-01 | CAMARA DE INSPECCION PROFUNDIDAD H = 2.75 m e = 0.25 cm TIPO S | 0 | 1 | Pza | 4329.43
GM-O-PVB-333 | CAMARA DE INSPECCION PROFUNDIDAD H = 3.00 m e = 0.25 cm TIPO S | 1 | jlmariaca | 2017-01-01 | 2017-01-01 | CAMARA DE INSPECCION PROFUNDIDAD H = 3.00 m e = 0.25 cm TIPO S | 0 | 1 | Pza | 4728.97
GM-O-PVB-334 | PROVISION E INSTALACION DE CONEXION FFD DN 80 TOLERANCIA 88 - 103 | 1 | jlmariaca | 2017-01-01 | 2017-01-01 | PROVISION E INSTALACION DE CONEXION FFD DN 80 TOLERANCIA 88 - 103 | 0 | 1 | Pza | 711.47
GM-O-PVB-335 | PROVISION E INSTALACION DE CONEXION FFD DN 100 TOLERANCIA 108-124 | 1 | jlmariaca | 2017-01-01 | 2017-01-01 | PROVISION E INSTALACION DE CONEXION FFD DN 100 TOLERANCIA 108-124 | 0 | 1 | Pza | 912.18
GM-O-PVB-336 | PROVISION E INSTALACION DE CONEXION FFD DN 50 TOLERANCIA 59-72 | 1 | jlmariaca | 2017-01-01 | 2017-01-01 | PROVISION E INSTALACION DE CONEXION FFD DN 50 TOLERANCIA 59-72 | 0 | 1 | Pza | 753.83
GM-O-PVB-339 | PRUEBA HIDRAULICA Y DESINFECCION EN CONEXIONES DOMICILIARIAS P/TUBERIAS DE 1/2" Y 3/4" | 1 | jlmariaca | 2017-01-01 | 2017-01-01 | PRUEBA HIDRAULICA Y DESINFECCION EN CONEXIONES DOMICILIARIAS P/TUBERIAS DE 1/2" Y 3/4" | 0 | 1 | m | 6.79
GM-O-PVB-340 | PROV Y RENOVACION DE TUBERIA PVC ASTM 3034 DN 4" | 1 | jlmariaca | 2017-01-01 | 2017-01-01 | PROV Y RENOVACION DE TUBERIA PVC ASTM 3034 DN 4" | 0 | 1 | m | 55.1
GM-O-PVB-341 | PRUEBA HIDRAULICA ALCANTARILLADO 4" | 1 | jlmariaca | 2017-01-01 | 2017-01-01 | PRUEBA HIDRAULICA ALCANTARILLADO 4" | 0 | 1 | m | 8.64
GM-O-PVB-342 | PROV Y RENOVACION DE TUBERIA DE POLIETILENO DN 20 | 1 | jlmariaca | 2017-01-01 | 2017-01-01 | PROV Y RENOVACION DE TUBERIA DE POLIETILENO DN 20 | 0 | 1 | m | 25.91
GM-O-PVB-344 | ESTRUCTURA METALICA PARA CUBIERTA CON COSTANERAS | 1 | jlmariaca | 2017-01-01 | 2017-01-01 | ESTRUCTURA METALICA PARA CUBIERTA CON COSTANERAS | 0 | 1 | kg | 43.58
GM-O-PVB-345 | MEDICION DE PARTICULAS SUSPENDIDAS | 1 | jlmariaca | 2017-01-01 | 2017-01-01 | MEDICION DE PARTICULAS SUSPENDIDAS | 0 | 1 | Pto | 804.18
GM-O-PVB-346 | MEDICION PM 10 | 1 | jlmariaca | 2017-01-01 | 2017-01-01 | MEDICION PM 10 | 0 | 1 | Pto | 804.18
GM-O-PVB-347 | MEDICION ACUSTICA | 1 | jlmariaca | 2017-01-01 | 2017-01-01 | MEDICION ACUSTICA | 0 | 1 | Pto | 591.92
GM-O-PVB-348 | NIVELACION CON MAQUINARIA INCLUYE LIMPIEZA Y CONFORMACION DE CUNETAS | 1 | jlmariaca | 2017-01-01 | 2017-01-01 | NIVELACION CON MAQUINARIA INCLUYE LIMPIEZA Y CONFORMACION DE CUNETAS | 0 | 1 | Km | 1190.66
GM-O-PVB-349 | CORTE Y RETIRO DE CARPETA ASFLATICA E= 5cm | 1 | jlmariaca | 2017-01-01 | 2017-01-01 | CORTE Y RETIRO DE CARPETA ASFLATICA E= 5cm | 0 | 1 | m2 | 106.68
GM-O-PVB-355 | ESTRUCTURA PARA CUBIERTA CON MADERA DURA | 1 | jlmariaca | 2017-01-01 | 2017-01-01 | ESTRUCTURA PARA CUBIERTA CON MADERA DURA | 0 | 1 | P2 | 51.46
GM-O-PVB-356 | INSTALACION DE AGUA POTABLE DE 1/2" (POR PUNTO) | 1 | jlmariaca | 2017-01-01 | 2017-01-01 | INSTALACION DE AGUA POTABLE DE 1/2" (POR PUNTO) | 0 | 1 | Pto | 343.2
GM-O-PVB-357 | SALVAGUARDAS DE REASENTAMIENTO | 1 | jlmariaca | 2017-01-01 | 2017-01-01 | SALVAGUARDAS DE REASENTAMIENTO | 0 | 1 | @ | 1434.52
GM-O-PVB-358 | ARMADO DE GAVIONES TIPO CAJA 2x1x1 INCLUYE ALAMBRE DE AMARRE (S/PROV. DE MALLA Y S/PROV. DE PIEDRA) | 1 | jlmariaca | 2017-01-01 | 2017-01-01 | ARMADO DE GAVIONES TIPO CAJA 2x1x1 INCLUYE ALAMBRE DE AMARRE (S/PROV. DE MALLA Y S/PROV. DE PIEDRA) | 0 | 1 | m3 | 321.97
GM-O-PVB-359 | ARMADO DE GAVIONES TIPO CAJA 2x1x1 INCLUYE PIEDRA Y ALAMBRE DE AMARRE (S/PROV. DE MALLA) | 1 | jlmariaca | 2017-01-01 | 2017-01-01 | ARMADO DE GAVIONES TIPO CAJA 2x1x1 INCLUYE PIEDRA Y ALAMBRE DE AMARRE (S/PROV. DE MALLA) | 0 | 1 | m3 | 512.98
GM-O-PVB-360 | PROV Y TENDIDO TUBERIA HDPE90 PN25 PE100 110mm | 1 | jlmariaca | 2017-01-01 | 2017-01-01 | PROV Y TENDIDO TUBERIA HDPE90 PN25 PE100 110mm | 0 | 1 | m | 227.04
GM-O-PVB-361 | PRUEBA HIDRAULICA Y DESINFECCION DE ESTANQUES MAYORES PROY AGUA POTABLE - MEJORAMIENTO COMUNIDAD VALLE DE LAS ANIMAS | 1 | jlmariaca | 2017-01-01 | 2017-01-01 | PRUEBA HIDRAULICA Y DESINFECCION DE ESTANQUES MAYORES PROY AGUA POTABLE - MEJORAMIENTO COMUNIDAD VALLE DE LAS ANIMAS | 0 | 1 | Gl | 3486.66
GM-O-PVB-362 | PROV E INST DE ACCESORIOS PARA TOMA PROY AGUA POTABLE - MEJORAMIENTO COMUNIDAD VALLE DE LAS ANIMAS | 1 | jlmariaca | 2017-01-01 | 2017-01-01 | PROV E INST DE ACCESORIOS PARA TOMA PROY AGUA POTABLE - MEJORAMIENTO COMUNIDAD VALLE DE LAS ANIMAS | 0 | 1 | Gl | 2161.5
GM-O-PVB-363 | PROV E INST DE ACCESORIOS PARA IMPULSION PROY AGUA POTABLE - MEJORAMIENTO COMUNIDAD VALLE DE LAS ANIMAS | 1 | jlmariaca | 2017-01-01 | 2017-01-01 | PROV E INST DE ACCESORIOS PARA IMPULSION PROY AGUA POTABLE - MEJORAMIENTO COMUNIDAD VALLE DE LAS ANIMAS | 0 | 1 | Gl | 4583.75
GM-O-PVB-364 | PROV E INST DE ACCESORIOS PARA DESAGÜE PROY AGUA POTABLE - MEJORAMIENTO COMUNIDAD VALLE DE LAS ANIMAS | 1 | jlmariaca | 2017-01-01 | 2017-01-01 | PROV E INST DE ACCESORIOS PARA DESAGÜE PROY AGUA POTABLE - MEJORAMIENTO COMUNIDAD VALLE DE LAS ANIMAS | 0 | 1 | Gl | 19018.63
GM-O-PVB-365 | PROV E INST DE ACCESORIOS DE RETENCION PROY AGUA POTABLE - MEJORAMIENTO COMUNIDAD VALLE DE LAS ANIMAS | 1 | jlmariaca | 2017-01-01 | 2017-01-01 | PROV E INST DE ACCESORIOS DE RETENCION PROY AGUA POTABLE - MEJORAMIENTO COMUNIDAD VALLE DE LAS ANIMAS | 0 | 1 | Gl | 9642.31
GM-O-PVB-366 | PROV E INST DE ACCESORIOS PARA CRUCE DE QUEBRADA PROY AGUA POTABLE - MEJORAMIENTO COMUNIDAD VALLE DE LAS ANIMAS | 1 | jlmariaca | 2017-01-01 | 2017-01-01 | PROV E INST DE ACCESORIOS PARA CRUCE DE QUEBRADA PROY AGUA POTABLE - MEJORAMIENTO COMUNIDAD VALLE DE LAS ANIMAS | 0 | 1 | Gl | 806.28
GM-O-PVB-367 | PROV Y COLOC DE ACCESORIOS PARA TUBERIA HDPE90 PN25 PE100 110mm | 1 | jlmariaca | 2017-01-01 | 2017-01-01 | PROV Y COLOC DE ACCESORIOS PARA TUBERIA HDPE90 PN25 PE100 110mm | 0 | 1 | Gl | 6098.54
GM-O-PVB-368 | PROV Y COLOC DE BOMBA MULTIETAPA VERTICAL TRIFASICA DE 40 HP PROY AGUA POTABLE - MEJORAMIENTO COMUNIDAD VALLE DE LAS ANIMAS | 1 | jlmariaca | 2017-01-01 | 2017-01-01 | PROV Y COLOC DE BOMBA MULTIETAPA VERTICAL TRIFASICA DE 40 HP PROY AGUA POTABLE - MEJORAMIENTO COMUNIDAD VALLE DE LAS ANIMAS | 0 | 1 | Gl | 167063.9
GM-O-PVB-369 | UNION POR TERMOFUSION PARA TUBERIA HDPE90 PN25 PE100 110mm PROY AGUA POTABLE - MEJORAMIENTO COMUNIDAD VALLE DE LAS ANIMAS | 1 | jlmariaca | 2017-01-01 | 2017-01-01 | UNION POR TERMOFUSION PARA TUBERIA HDPE90 PN25 PE100 110mm PROY AGUA POTABLE - MEJORAMIENTO COMUNIDAD VALLE DE LAS ANIMAS | 0 | 1 | Pto | 238
GM-O-QIN-002 | PROV Y COLOC DE CHAPA EXTERIOR | 1 | jlmariaca | 2017-01-01 | 2017-01-01 | PROV Y COLOC DE CHAPA EXTERIOR | 0 | 1 | Pza | 349.03
GM-O-QIN-003 | PROV Y COLOC DE CHAPA INTERIOR | 1 | jlmariaca | 2017-01-01 | 2017-01-01 | PROV Y COLOC DE CHAPA INTERIOR | 0 | 1 | Pza | 373.52
GM-O-QIN-005 | PROV Y COLOC DE PICAPORTES DE 3" | 1 | jlmariaca | 2017-01-01 | 2017-01-01 | PROV Y COLOC DE PICAPORTES DE 3" | 0 | 1 | Pza | 59.4
GM-O-QIN-006 | COLOC DE BISAGRA DE 4" | 1 | jlmariaca | 2017-01-01 | 2017-01-01 | COLOC DE BISAGRA DE 4" | 0 | 1 | Pza | 56.33
GM-O-QIN-007 | COLOC DE BISAGRA VAIVEN DE 4" | 1 | jlmariaca | 2017-01-01 | 2017-01-01 | COLOC DE BISAGRA VAIVEN DE 4" | 0 | 1 | Pza | 83.5
GM-O-QIN-008 | COLOC DE BISAGRA DE 3" | 1 | jlmariaca | 2017-01-01 | 2017-01-01 | COLOC DE BISAGRA DE 3" | 0 | 1 | Pza | 67.74
GM-O-QIN-009 | COLOC DE CHAPA | 1 | jlmariaca | 2017-01-01 | 2017-01-01 | COLOC DE CHAPA | 0 | 1 | Pza | 548.13
GM-O-QIN-010 | COLOC DE CREMONA | 1 | jlmariaca | 2017-01-01 | 2017-01-01 | COLOC DE CREMONA | 0 | 1 | Pza | 108.05
GM-O-QIN-011 | COLOC DE PICAPORTE DE 3" | 1 | jlmariaca | 2017-01-01 | 2017-01-01 | COLOC DE PICAPORTE DE 3" | 0 | 1 | Pza | 35.19
GM-O-QIN-013 | PROV Y COLOC DE CHAPA EXTERIOR PARA PUERTA DE ALUMINIO | 1 | jlmariaca | 2017-01-01 | 2017-01-01 | PROV Y COLOC DE CHAPA EXTERIOR PARA PUERTA DE ALUMINIO | 0 | 1 | Pza | 591.8
GM-O-QIN-014 | PROV Y COLOC DE CHAPAS PARA PUERTAS DE ALUMINIO Y VIDRIO | 1 | jlmariaca | 2017-01-01 | 2017-01-01 | PROV Y COLOC DE CHAPAS PARA PUERTAS DE ALUMINIO Y VIDRIO | 0 | 1 | Pza | 177.61
GM-O-QIN-016 | PROV. Y COLOC. DE BISAGRA VAIVEN DE 4" (ACERO INOX.) | 1 | jlmariaca | 2017-01-01 | 2017-01-01 | PROV. Y COLOC. DE BISAGRA VAIVEN DE 4" (ACERO INOX.) | 0 | 1 | Pza | 276.7
GM-O-QIN-017 | PROVISION Y COLOCADO DE CHAPA EXTERIOR MATIZADA DE DOS GOLPES | 1 | jlmariaca | 2017-01-01 | 2017-01-01 | PROVISION Y COLOCADO DE CHAPA EXTERIOR MATIZADA DE DOS GOLPES | 0 | 1 | Pza | 572.82
GM-O-QIN-018 | PROVISION Y COLOCADO DE CHAPA INTERIOR CROMADA DE DOS GOLPES | 1 | jlmariaca | 2017-01-01 | 2017-01-01 | PROVISION Y COLOCADO DE CHAPA INTERIOR CROMADA DE DOS GOLPES | 0 | 1 | Pza | 572.82
GM-O-QIN-019 | PROVISIÓN Y COLOCACIÓN CHAPA INTERIOR PERILLA REDONDA | 1 | jlmariaca | 2017-01-01 | 2017-01-01 | PROVISIÓN Y COLOCACIÓN CHAPA INTERIOR PERILLA REDONDA | 0 | 1 | Pza | 229.29
GM-O-QIN-020 | PROV Y COLOC DE CHAPA ANTIPANICO | 1 | jlmariaca | 2017-01-01 | 2017-01-01 | PROV Y COLOC DE CHAPA ANTIPANICO | 0 | 1 | Pza | 7785.06
GM-O-QIN-021 | PROVISION Y COLOCADO PICAPORTE 20 CM PARA PUERTA DE GARAJE | 1 | jlmariaca | 2017-01-01 | 2017-01-01 | PROVISION Y COLOCADO PICAPORTE 20 CM PARA PUERTA DE GARAJE | 0 | 1 | Pza | 163.87
GM-O-QIN-022 | PROVISIÓN Y COLOCACIÓN DE CHAPA EXTERIOR DOBLE GOLPE | 1 | jlmariaca | 2017-01-01 | 2017-01-01 | PROVISIÓN Y COLOCACIÓN DE CHAPA EXTERIOR DOBLE GOLPE | 0 | 1 | Pza | 520.7
GM-O-QIN-023 | PROV Y COLOC DE PICAPORTE METALICO DE UÑA DE 3" Y 5" | 1 | jlmariaca | 2017-01-01 | 2017-01-01 | PROV Y COLOC DE PICAPORTE METALICO DE UÑA DE 3" Y 5" | 0 | 1 | Par | 186.48
GM-O-RAM-003 | RANDA DE MADERA CEDRO 8" | 1 | jlmariaca | 2017-01-01 | 2017-01-01 | RANDA DE MADERA CEDRO 8" | 0 | 1 | m | 202.29
GM-O-RAM-004 | RAMPA PEATONAL DE HORMIGON SIMPLE CON BORDILLO TEXTURADO | 1 | jlmariaca | 2017-01-01 | 2017-01-01 | RAMPA PEATONAL DE HORMIGON SIMPLE CON BORDILLO TEXTURADO | 0 | 1 | m2 | 234.55
GM-O-RAM-005 | RAMPA ALIVIANADA DE Hº Aº H-21, h=25cm,CON NERVIOS DE 15cm, INTEREJE 70cm. INCLUYE MALLA 8mmC/20 | 1 | jlmariaca | 2017-01-01 | 2017-01-01 | RAMPA ALIVIANADA DE Hº Aº H-21, h=25cm,CON NERVIOS DE 15cm, INTEREJE 70cm. INCLUYE MALLA 8mmC/20 | 0 | 1 | m2 | 509.32
GM-O-REE-001 | TUBO DE 2" REPOSICION PARA MALLA OLIMPICA; H = 2,50 m | 1 | jlmariaca | 2017-01-01 | 2017-01-01 | TUBO DE 2" REPOSICION PARA MALLA OLIMPICA; H = 2,50 m | 0 | 1 | ml | 248.54
GM-O-REE-005 | REGISTRO, EMBALAJE Y CODIFICACIÓN DE MATERIAL ARQUEOLÓGICO | 1 | jlmariaca | 2017-01-01 | 2017-01-01 | REGISTRO, EMBALAJE Y CODIFICACIÓN DE MATERIAL ARQUEOLÓGICO | 0 | 1 | Pza | 135.21
GM-O-REF-001 | REFACCION DE PIEZAS DAÑADAS CIELO FALSO (60 x 60 CARTON PRENSADO) | 1 | jlmariaca | 2017-01-01 | 2017-01-01 | REFACCION DE PIEZAS DAÑADAS CIELO FALSO (60 x 60 CARTON PRENSADO) | 0 | 1 | m2 | 80.27
GM-O-REF-002 | REFACCION DE PIEZAS DAÑADAS CIELO FALSO (60 x 60 CARTON PRENSADO) II | 1 | jlmariaca | 2017-01-01 | 2017-01-01 | REFACCION DE PIEZAS DAÑADAS CIELO FALSO (60 x 60 CARTON PRENSADO) II | 0 | 1 | Pza | 25.63
GM-O-REF-005 | REFUGIO DE CUBIERTA DE POLICARBONATO CON ESTRUCTURA METALICA Y BANCAS METALICAS | 1 | jlmariaca | 2017-01-01 | 2017-01-01 | REFUGIO DE CUBIERTA DE POLICARBONATO CON ESTRUCTURA METALICA Y BANCAS METALICAS | 0 | 1 | Pza | 2683.14
GM-O-REF-006 | ESTRUCTURA METALICA P/REFUGIO SIN CUBIERTA DE POLICARBONATO | 1 | jlmariaca | 2017-01-01 | 2017-01-01 | ESTRUCTURA METALICA P/REFUGIO SIN CUBIERTA DE POLICARBONATO | 0 | 1 | Pza | 5384.75
GM-O-REF-007 | REFUERZO DE ACERO GALVANIZADO PARA MURO DRYWALL EN BAÑOS | 1 | jlmariaca | 2017-01-01 | 2017-01-01 | REFUERZO DE ACERO GALVANIZADO PARA MURO DRYWALL EN BAÑOS | 0 | 1 | m | 146.78
GM-O-REF-008 | REFUERZO DE MADERA PARA MURO DRYWALL | 1 | jlmariaca | 2017-01-01 | 2017-01-01 | REFUERZO DE MADERA PARA MURO DRYWALL | 0 | 1 | m | 106.37
GM-O-REF-009 | REFUERZO DE ACERO GALVANIZADO PARA MURO DRYWALL | 1 | jlmariaca | 2017-01-01 | 2017-01-01 | REFUERZO DE ACERO GALVANIZADO PARA MURO DRYWALL | 0 | 1 | m | 33.24
GM-O-REF-012 | REFUGIO DE PARADAS NOCTURNAS | 1 | jlmariaca | 2017-01-01 | 2017-01-01 | REFUGIO DE PARADAS NOCTURNAS | 0 | 1 | Pza | 6038.04
GM-O-REF-013 | REFUGIO PARA PARADAS TIPO 1 | 1 | jlmariaca | 2017-01-01 | 2017-01-01 | REFUGIO PARA PARADAS TIPO 1 | 0 | 1 | Pza | 6341.49
GM-O-REJ-001 | REJAS DE PROTECCION | 1 | jlmariaca | 2017-01-01 | 2017-01-01 | REJAS DE PROTECCION | 0 | 1 | m2 | 677.28
GM-O-REJ-002 | REJAS DE PROTECCION H = 0.50 m | 1 | jlmariaca | 2017-01-01 | 2017-01-01 | REJAS DE PROTECCION H = 0.50 m | 0 | 1 | m2 | 754.66
GM-O-REJ-003 | REJA METALICA | 1 | jlmariaca | 2017-01-01 | 2017-01-01 | REJA METALICA | 0 | 1 | m2 | 471.33
GM-O-REJ-004 | REJAS DE PROTECCION | 1 | jlmariaca | 2017-01-01 | 2017-01-01 | REJAS DE PROTECCION | 0 | 1 | m2 | 143.39
GM-O-REJ-005 | REJAS METALICAS TIPO I | 1 | jlmariaca | 2017-01-01 | 2017-01-01 | REJAS METALICAS TIPO I | 0 | 1 | m2 | 546.96
GM-O-REJ-006 | REJAS DE JARDINERA | 1 | jlmariaca | 2017-01-01 | 2017-01-01 | REJAS DE JARDINERA | 0 | 1 | m2 | 792.76
GM-O-REJ-007 | REJAS METALICAS PARA VENTANA | 1 | jlmariaca | 2017-01-01 | 2017-01-01 | REJAS METALICAS PARA VENTANA | 0 | 1 | m2 | 530.23
GM-O-REJ-009 | REJA METALICA DE PROTECCION CON MALLA OLIMPICA Nº 8 | 1 | jlmariaca | 2017-01-01 | 2017-01-01 | REJA METALICA DE PROTECCION CON MALLA OLIMPICA Nº 8 | 0 | 1 | m2 | 388.45
GM-O-REJ-010 | PROV E INST DE REJA METALICA DE INGRESO 1 x 1.2 m (ELECTROPAZ) | 1 | jlmariaca | 2017-01-01 | 2017-01-01 | PROV E INST DE REJA METALICA DE INGRESO 1 x 1.2 m (ELECTROPAZ) | 0 | 1 | Pza | 1323.33
GM-O-REJ-020 | PROVISION E INSTALACION DE REJA CON PUERTA METALICA S/DETALLE | 1 | jlmariaca | 2017-01-01 | 2017-01-01 | PROVISION E INSTALACION DE REJA CON PUERTA METALICA S/DETALLE | 0 | 1 | m2 | 464.28
GM-O-REJ-021 | PROV. Y COLOC. DE REJILLA P/SUMIDERO C/PLATINO DE 2.5"X1/2" CADA 2 cm. | 1 | jlmariaca | 2017-01-01 | 2017-01-01 | PROV. Y COLOC. DE REJILLA P/SUMIDERO C/PLATINO DE 2.5"X1/2" CADA 2 cm. | 0 | 1 | m | 2173.83
GM-O-REJ-022 | PROVISIÓN Y COLOCACIÓN DE REJAS DE PROTECCION H=0,60 | 1 | jlmariaca | 2017-01-01 | 2017-01-01 | PROVISIÓN Y COLOCACIÓN DE REJAS DE PROTECCION H=0,60 | 0 | 1 | m | 144.7
GM-O-REJ-023 | PROVISIÓN Y COLOCACIÓN DE REJAS DE PROTECCION H=0,40 | 1 | jlmariaca | 2017-01-01 | 2017-01-01 | PROVISIÓN Y COLOCACIÓN DE REJAS DE PROTECCION H=0,40 | 0 | 1 | m | 130.02
GM-O-REJ-024 | PROVISIÓN Y COLOCACIÓN DE REJAS DE PROTECCION H=0,30 | 1 | jlmariaca | 2017-01-01 | 2017-01-01 | PROVISIÓN Y COLOCACIÓN DE REJAS DE PROTECCION H=0,30 | 0 | 1 | m | 117.76
GM-O-REJ-026 | PROVISION Y COLOCACION DE REJA PERIMETRAL CON TUBERIAS DE FG Y VIDRIO TEMPLADO DE 10 mm | 1 | jlmariaca | 2017-01-01 | 2017-01-01 | PROVISION Y COLOCACION DE REJA PERIMETRAL CON TUBERIAS DE FG Y VIDRIO TEMPLADO DE 10 mm | 0 | 1 | m2 | 815.49
GM-O-REJ-027 | REJA DE PROTECCIÓN CON ACERO LISO 12 MM Y TUBO CUADRADO 50 X 2 mm PARA H= 2m | 1 | jlmariaca | 2017-01-01 | 2017-01-01 | REJA DE PROTECCIÓN CON ACERO LISO 12 MM Y TUBO CUADRADO 50 X 2 mm PARA H= 2m | 0 | 1 | m | 574.68
GM-O-REJ-028 | REJA DE PROTECCION CON ACERO LISO 12 MM Y TUBO CUADRADO 50 X 2 mm CON ANGULO DE INCLINACION 10º H= 1,85m | 1 | jlmariaca | 2017-01-01 | 2017-01-01 | REJA DE PROTECCION CON ACERO LISO 12 MM Y TUBO CUADRADO 50 X 2 mm CON ANGULO DE INCLINACION 10º H= 1,85m | 0 | 1 | m | 555.78
GM-O-REJ-029 | PROV Y COLOC DE REJILLA GALVANIZADA PARA PISO 20x20 cm | 1 | jlmariaca | 2017-01-01 | 2017-01-01 | PROV Y COLOC DE REJILLA GALVANIZADA PARA PISO 20x20 cm | 0 | 1 | Pza | 142.56
GM-O-REJ-030 | REJAS PERIMETRALES SEGÚN DISEÑO | 1 | jlmariaca | 2017-01-01 | 2017-01-01 | REJAS PERIMETRALES SEGÚN DISEÑO | 0 | 1 | m2 | 709.39
GM-O-REJ-031 | REJILLA METALICA DE VENTILACION PARA CASETA DE TRANSFORMACION | 1 | jlmariaca | 2017-01-01 | 2017-01-01 | REJILLA METALICA DE VENTILACION PARA CASETA DE TRANSFORMACION | 0 | 1 | m2 | 2501.29
GM-O-REJ-032 | CERRAMIENTO REJA METALICA | 1 | jlmariaca | 2017-01-01 | 2017-01-01 | CERRAMIENTO REJA METALICA | 0 | 1 | m2 | 1572.22
GM-O-REJ-033 | REJA METALICA CON TUBO CUADRADO Y RECTANGULAR | 1 | jlmariaca | 2017-01-01 | 2017-01-01 | REJA METALICA CON TUBO CUADRADO Y RECTANGULAR | 0 | 1 | m2 | 487.97
GM-O-REJ-034 | PROVISION Y COLOCADO REJA METALICA DE PREFIL ANGULAR Y ACERO LISO CUADRADO DE 10MM | 1 | jlmariaca | 2017-01-01 | 2017-01-01 | PROVISION Y COLOCADO REJA METALICA DE PREFIL ANGULAR Y ACERO LISO CUADRADO DE 10MM | 0 | 1 | m | 354.89
GM-O-REJ-035 | PROVISION Y COLOCADO REJA DE PROTECCION DE VENTANAS (TUBO CUADRADO) | 1 | jlmariaca | 2017-01-01 | 2017-01-01 | PROVISION Y COLOCADO REJA DE PROTECCION DE VENTANAS (TUBO CUADRADO) | 0 | 1 | m2 | 332.92
GM-O-REJ-036 | PROVISION Y COLOCADO REJA METALICA PARA PROTECCION DE VENTANAS CON MALLA OLIMPICA Nº10 (4X4) | 1 | jlmariaca | 2017-01-01 | 2017-01-01 | PROVISION Y COLOCADO REJA METALICA PARA PROTECCION DE VENTANAS CON MALLA OLIMPICA Nº10 (4X4) | 0 | 1 | m2 | 350.55
GM-O-REJ-037 | REJAS DE PROTECCION CON T/ CUADRADO 20 x 1mm H=0.70 cm | 1 | jlmariaca | 2017-01-01 | 2017-01-01 | REJAS DE PROTECCION CON T/ CUADRADO 20 x 1mm H=0.70 cm | 0 | 1 | m | 222.62
GM-O-REJ-038 | REJAS DE PROTECCION CIRCULAR (FIERRO LISO H= 0,60 m) | 1 | jlmariaca | 2017-01-01 | 2017-01-01 | REJAS DE PROTECCION CIRCULAR (FIERRO LISO H= 0,60 m) | 0 | 1 | m | 215.9
GM-O-REJ-040 | PROV Y COLOC DE REJILLA DE PISO DE ALUMINIO DE 6” C/CAJA DE PVC 6”x40cm | 1 | jlmariaca | 2017-01-01 | 2017-01-01 | PROV Y COLOC DE REJILLA DE PISO DE ALUMINIO DE 6” C/CAJA DE PVC 6”x40cm | 0 | 1 | Pza | 350.84
GM-O-REJ-041 | PROVISION E INSTALACION REJILLA DE PISO 10X10cm DE ALUMINIO | 1 | jlmariaca | 2017-01-01 | 2017-01-01 | PROVISION E INSTALACION REJILLA DE PISO 10X10cm DE ALUMINIO | 0 | 1 | Pza | 180.36
GM-O-REJ-042 | PROV Y COLOC DE REJILLA DE ALUMINIO EN VENTANA | 1 | jlmariaca | 2017-01-01 | 2017-01-01 | PROV Y COLOC DE REJILLA DE ALUMINIO EN VENTANA | 0 | 1 | m2 | 970.08
GM-O-REJ-043 | PROV Y COLOC DE REJILLA DE ALTO TRAFICO PLETINA 2 1/4" x 1/2" CADA 2 cm, MARCO PERFIL 2 1/4" x 2 1/4" x 1/2" PARA SUMIDEROS DE ALTA CAPACIDAD | 1 | jlmariaca | 2017-01-01 | 2017-01-01 | PROV Y COLOC DE REJILLA DE ALTO TRAFICO PLETINA 2 1/4" x 1/2" CADA 2 cm, MARCO PERFIL 2 1/4" x 2 1/4" x 1/2" PARA SUMIDEROS DE ALTA CAPACIDAD | 0 | 1 | m | 4869.97
GM-O-REJ-044 | COLOCADO DE REJA METALICA SOBRE MURO | 1 | jlmariaca | 2017-01-01 | 2017-01-01 | COLOCADO DE REJA METALICA SOBRE MURO | 0 | 1 | m2 | 58.45
GM-O-REJ-045 | REFUERZO METALICO TUBO RECTANGULAR 80x40x2 mm PARA REJA MET. | 1 | jlmariaca | 2017-01-01 | 2017-01-01 | REFUERZO METALICO TUBO RECTANGULAR 80x40x2 mm PARA REJA MET. | 0 | 1 | m | 72.03
GM-O-REJ-046 | ANCLAJE DE TUBO RECTANGULAR 80x40x2 mm PARA REJA MET. | 1 | jlmariaca | 2017-01-01 | 2017-01-01 | ANCLAJE DE TUBO RECTANGULAR 80x40x2 mm PARA REJA MET. | 0 | 1 | Pza | 66.81
GM-O-REJ-047 | PROVISION E INSTALACION REJILLA PARA PISO DE ACERO INOXIDABLE DE 10X10 cm | 1 | jlmariaca | 2017-01-01 | 2017-01-01 | PROVISION E INSTALACION REJILLA PARA PISO DE ACERO INOXIDABLE DE 10X10 cm | 0 | 1 | Pza | 142.46
GM-O-REJ-049 | PROV. E INST. REJA METALICA DESMONTABLE DE TUBO CUADRADO 15x15x1.2 MM SEGUN DISEÑO | 1 | jlmariaca | 2017-01-01 | 2017-01-01 | PROV. E INST. REJA METALICA DESMONTABLE DE TUBO CUADRADO 15x15x1.2 MM SEGUN DISEÑO | 0 | 1 | m2 | 499.46
GM-O-REJ-050 | PROV. E INST. REJA METALICA DE TUBO CUADRADO 15x15x1.2 MM SEGUN DISEÑO | 1 | jlmariaca | 2017-01-01 | 2017-01-01 | PROV. E INST. REJA METALICA DE TUBO CUADRADO 15x15x1.2 MM SEGUN DISEÑO | 0 | 1 | m2 | 485.48
GM-O-REL-002 | RELLENO Y COMPACTADO CON MATERIAL SELECCIONADO (C/ PROV MATERIAL) | 1 | jlmariaca | 2017-01-01 | 2017-01-01 | RELLENO Y COMPACTADO CON MATERIAL SELECCIONADO (C/ PROV MATERIAL) | 0 | 1 | m3 | 126.18
GM-O-REL-004 | RELLENO Y COMPACTADO CON TIERRA CERNIDA | 1 | jlmariaca | 2017-01-01 | 2017-01-01 | RELLENO Y COMPACTADO CON TIERRA CERNIDA | 0 | 1 | m3 | 179.14
GM-O-REL-005 | RELLENO Y COMPACTADO DE GRAVA (MATERIAL D/ PRESTAMO) | 1 | jlmariaca | 2017-01-01 | 2017-01-01 | RELLENO Y COMPACTADO DE GRAVA (MATERIAL D/ PRESTAMO) | 0 | 1 | m3 | 321.15
GM-O-REL-006 | RELLENO Y COMPACTADO C/ COMPACTADORA RODILLO DYNAPAC CA15 Y TRANSPORTE | 1 | jlmariaca | 2017-01-01 | 2017-01-01 | RELLENO Y COMPACTADO C/ COMPACTADORA RODILLO DYNAPAC CA15 Y TRANSPORTE | 0 | 1 | m3 | 226.02
GM-O-REL-008 | RELLENO DE MATERIAL DE DRENAJE | 1 | jlmariaca | 2017-01-01 | 2017-01-01 | RELLENO DE MATERIAL DE DRENAJE | 0 | 1 | m3 | 264.35
GM-O-REL-009 | CEMENTO EMPLEADO EN RELLENOS DE Hº Cº | 1 | jlmariaca | 2017-01-01 | 2017-01-01 | CEMENTO EMPLEADO EN RELLENOS DE Hº Cº | 0 | 1 | kg | 49.61
GM-O-REL-010 | RELLENO Y NIVELADO CON SUSTRATO PREPARADO H = 0,30 m Y H = 0,15 m GRAVA | 1 | jlmariaca | 2017-01-01 | 2017-01-01 | RELLENO Y NIVELADO CON SUSTRATO PREPARADO H = 0,30 m Y H = 0,15 m GRAVA | 0 | 1 | m2 | 82.72
GM-O-REL-011 | RELLENO Y COMPACTADO C/TIERRA CERNIDA (NO INCLUYE MATERIAL) | 1 | jlmariaca | 2017-01-01 | 2017-01-01 | RELLENO Y COMPACTADO C/TIERRA CERNIDA (NO INCLUYE MATERIAL) | 0 | 1 | m3 | 14.84
GM-O-REL-012 | RELLENO Y COMPACTADO CON MATERIAL COMUN (C/ PROV DE MATERIAL) | 1 | jlmariaca | 2017-01-01 | 2017-01-01 | RELLENO Y COMPACTADO CON MATERIAL COMUN (C/ PROV DE MATERIAL) | 0 | 1 | m3 | 105.06
GM-O-REL-013 | CAMA DE ARENA e = 0,10 m | 1 | jlmariaca | 2017-01-01 | 2017-01-01 | CAMA DE ARENA e = 0,10 m | 0 | 1 | m3 | 191.62
GM-O-REL-014 | CAMA DE ASIENTO PARA TUBERIA | 1 | jlmariaca | 2017-01-01 | 2017-01-01 | CAMA DE ASIENTO PARA TUBERIA | 0 | 1 | m3 | 123.68
GM-O-REL-015 | RELLENO Y COMPACTADO A MAQUINA CON MATERIAL COMUN | 1 | jlmariaca | 2017-01-01 | 2017-01-01 | RELLENO Y COMPACTADO A MAQUINA CON MATERIAL COMUN | 0 | 1 | m3 | 28.78
GM-O-REL-016 | PROV DE GRAVA 3/4" PARA FONDO DE CAMARA DE TRANSFORMADOR | 1 | jlmariaca | 2017-01-01 | 2017-01-01 | PROV DE GRAVA 3/4" PARA FONDO DE CAMARA DE TRANSFORMADOR | 0 | 1 | m3 | 182.32
GM-O-REL-017 | RELLENO Y COMPACTADO DE ZANJAS e=15cm | 1 | jlmariaca | 2017-01-01 | 2017-01-01 | RELLENO Y COMPACTADO DE ZANJAS e=15cm | 0 | 1 | m3 | 66.99
GM-O-REL-019 | RELLENO Y COMPACTADO C/COMP. RODILLO LISO | 1 | jlmariaca | 2017-01-01 | 2017-01-01 | RELLENO Y COMPACTADO C/COMP. RODILLO LISO | 0 | 1 | m3 | 153.68
GM-O-REL-021 | RELLENO Y COMPACTACION CON MAQUINARIA (C/PROV. MAT) | 1 | jlmariaca | 2017-01-01 | 2017-01-01 | RELLENO Y COMPACTACION CON MAQUINARIA (C/PROV. MAT) | 0 | 1 | m3 | 78.5
GM-O-REL-022 | RELLENO DENTRO DE GALERIAS (S/PROV DE MAT) | 1 | jlmariaca | 2017-01-01 | 2017-01-01 | RELLENO DENTRO DE GALERIAS (S/PROV DE MAT) | 0 | 1 | m3 | 114.62
GM-O-REL-023 | CAMA DE ASIENTO PARA TUBERIA (S/PROV DE MATERIAL) | 1 | jlmariaca | 2017-01-01 | 2017-01-01 | CAMA DE ASIENTO PARA TUBERIA (S/PROV DE MATERIAL) | 0 | 1 | m3 | 56.29
GM-O-REL-024 | RELLENO Y COMPACTADO CON COMPACTADOR MANUAL (SIN PROVISION DE MATERIAL) | 1 | jlmariaca | 2017-01-01 | 2017-01-01 | RELLENO Y COMPACTADO CON COMPACTADOR MANUAL (SIN PROVISION DE MATERIAL) | 0 | 1 | m3 | 84.4
GM-O-REL-025 | RELLENO Y COMPACTADO CON EQUIPO LIVIANO (S/PROV) | 1 | jlmariaca | 2017-01-01 | 2017-01-01 | RELLENO Y COMPACTADO CON EQUIPO LIVIANO (S/PROV) | 0 | 1 | m3 | 67.57
GM-O-REL-026 | PROV. Y COLOC. DE GRAVA DE D = 1 " | 1 | jlmariaca | 2017-01-01 | 2017-01-01 | PROV. Y COLOC. DE GRAVA DE D = 1 " | 0 | 1 | m3 | 198.97
GM-O-REL-027 | RELLENO DE PIEDRA BRUTA | 1 | jlmariaca | 2017-01-01 | 2017-01-01 | RELLENO DE PIEDRA BRUTA | 0 | 1 | m3 | 168.55
GM-O-REL-028 | RELLENO Y COMPACTADO DE ZANJAS C/ TIERRA CERNIDA e=15cm (NOCTURNO) | 1 | jlmariaca | 2017-01-01 | 2017-01-01 | RELLENO Y COMPACTADO DE ZANJAS C/ TIERRA CERNIDA e=15cm (NOCTURNO) | 0 | 1 | m3 | 83.13
GM-O-REL-029 | RELLENO Y COMPACTADO CON MATERIAL SELECCIONADO (C/ PROV MATERIAL) (NOCTURNO) | 1 | jlmariaca | 2017-01-01 | 2017-01-01 | RELLENO Y COMPACTADO CON MATERIAL SELECCIONADO (C/ PROV MATERIAL) (NOCTURNO) | 0 | 1 | m3 | 136.68
GM-O-REL-030 | RELLENO Y COMPACTADO C/EQUIPO DE TIERRA CERNIDA (NO INCLUYE MATERIAL) | 1 | jlmariaca | 2017-01-01 | 2017-01-01 | RELLENO Y COMPACTADO C/EQUIPO DE TIERRA CERNIDA (NO INCLUYE MATERIAL) | 0 | 1 | m3 | 157.44
GM-O-REL-031 | PROV Y COLOCADO DE TIERRA VEGETAL COMPACTADO C/EQUIPO | 1 | jlmariaca | 2017-01-01 | 2017-01-01 | PROV Y COLOCADO DE TIERRA VEGETAL COMPACTADO C/EQUIPO | 0 | 1 | m3 | 160.39
GM-O-REL-032 | RELLENO Y COMPACTADO C/MATERIAL SELECCIONADO (CON PROVISION DE MATERIAL) | 1 | jlmariaca | 2017-01-01 | 2017-01-01 | RELLENO Y COMPACTADO C/MATERIAL SELECCIONADO (CON PROVISION DE MATERIAL) | 0 | 1 | m3 | 104.75
GM-O-REL-034 | RELLENO Y COMPACTADO C/COMPACTADORA DE RODILLO LISO S/PROV DE MATERIAL (HOSPITAL 2do NIVEL COTAHUMA) | 1 | jlmariaca | 2017-01-01 | 2017-01-01 | RELLENO Y COMPACTADO C/COMPACTADORA DE RODILLO LISO S/PROV DE MATERIAL (HOSPITAL 2do NIVEL COTAHUMA) | 0 | 1 | m3 | 234.67
GM-O-REL-035 | COLCHON DRENANTE PARA AREA CONFINADA C/PROV. DE MATERIAL | 1 | jlmariaca | 2017-01-01 | 2017-01-01 | COLCHON DRENANTE PARA AREA CONFINADA C/PROV. DE MATERIAL | 0 | 1 | m3 | 294.53
GM-O-REL-036 | RELLENO DE ZANJA PARA ATERRAMIENTO C/TIERRA VEGETAL INCLUYE GEOGEL | 1 | jlmariaca | 2017-01-01 | 2017-01-01 | RELLENO DE ZANJA PARA ATERRAMIENTO C/TIERRA VEGETAL INCLUYE GEOGEL | 0 | 1 | m3 | 550.26
GM-O-REL-039 | RELLENO Y COMPACTADO CON TIERRA COMUN CON MAQUINARIA (NO INCLUYE MATERIAL) | 1 | jlmariaca | 2017-01-01 | 2017-01-01 | RELLENO Y COMPACTADO CON TIERRA COMUN CON MAQUINARIA (NO INCLUYE MATERIAL) | 0 | 1 | m3 | 67.96
GM-O-REL-040 | RELLENO Y COMPACTADO CON TIERRA COMUN (NO INCLUYE MATERIAL) | 1 | jlmariaca | 2017-01-01 | 2017-01-01 | RELLENO Y COMPACTADO CON TIERRA COMUN (NO INCLUYE MATERIAL) | 0 | 1 | m3 | 59.42
GM-O-REL-042 | RELLENO Y COMPACTADO MANUAL CON MATERIAL SELECCIONADO GRANULAR | 1 | jlmariaca | 2017-01-01 | 2017-01-01 | RELLENO Y COMPACTADO MANUAL CON MATERIAL SELECCIONADO GRANULAR | 0 | 1 | m3 | 176.69
GM-O-REL-044 | RELLENO Y COMPACTADO CON MATERIAL COMUN NO INCLUYE PROVISION - PUENTE VICTOR PAZ (TRABAJO NOCTURNO) | 1 | jlmariaca | 2017-01-01 | 2017-01-01 | RELLENO Y COMPACTADO CON MATERIAL COMUN NO INCLUYE PROVISION - PUENTE VICTOR PAZ (TRABAJO NOCTURNO) | 0 | 1 | m3 | 79.45
GM-O-REL-045 | RELLENO Y COMPACTADO CON EQUIPO COMPACTADOR (S/PROV DE MATERIAL) | 1 | jlmariaca | 2017-01-01 | 2017-01-01 | RELLENO Y COMPACTADO CON EQUIPO COMPACTADOR (S/PROV DE MATERIAL) | 0 | 1 | m3 | 62.81
GM-O-REM-001 | REMOCION DE ADOQUIN | 1 | jlmariaca | 2017-01-01 | 2017-01-01 | REMOCION DE ADOQUIN | 0 | 1 | m2 | 27.27
GM-O-REM-002 | REMOCION Y REPOSICION DE ADOQUIN | 1 | jlmariaca | 2017-01-01 | 2017-01-01 | REMOCION Y REPOSICION DE ADOQUIN | 0 | 1 | m2 | 102.8
GM-O-REM-003 | REMOCION DE CUBIERTA | 1 | jlmariaca | 2017-01-01 | 2017-01-01 | REMOCION DE CUBIERTA | 0 | 1 | m2 | 35.27
GM-O-REM-004 | REMOCION DE EMPIEDRE (INCLUYE TRANSPORTE MANUAL) | 1 | jlmariaca | 2017-01-01 | 2017-01-01 | REMOCION DE EMPIEDRE (INCLUYE TRANSPORTE MANUAL) | 0 | 1 | m2 | 35.27
GM-O-REM-005 | REMOCION DE LOSETAS | 1 | jlmariaca | 2017-01-01 | 2017-01-01 | REMOCION DE LOSETAS | 0 | 1 | m2 | 23.74
GM-O-REM-006 | REMOCION DE ADOQUINES CON MAQUINARIA | 1 | jlmariaca | 2017-01-01 | 2017-01-01 | REMOCION DE ADOQUINES CON MAQUINARIA | 0 | 1 | m2 | 43.3
GM-O-REM-007 | REMOCION DE BARANDA DE METAL (PARANTE + MALLA OLIMPICA) | 1 | jlmariaca | 2017-01-01 | 2017-01-01 | REMOCION DE BARANDA DE METAL (PARANTE + MALLA OLIMPICA) | 0 | 1 | ml | 27.44
GM-O-REM-008 | REMOCION DE ALFOMBRA | 1 | jlmariaca | 2017-01-01 | 2017-01-01 | REMOCION DE ALFOMBRA | 0 | 1 | m2 | 4.23
GM-O-REM-009 | REMOCION Y REINSTALACION DE MAMPARAS DE ALUMINIO | 1 | jlmariaca | 2017-01-01 | 2017-01-01 | REMOCION Y REINSTALACION DE MAMPARAS DE ALUMINIO | 0 | 1 | m2 | 93.49
GM-O-REM-011 | REMOCION DE MAMPARAS DE ALUMINIO | 1 | jlmariaca | 2017-01-01 | 2017-01-01 | REMOCION DE MAMPARAS DE ALUMINIO | 0 | 1 | m2 | 17.63
GM-O-REM-012 | RETIRO, REPARACION Y COLOCADO DE ZOCALOS DE MADERA | 1 | jlmariaca | 2017-01-01 | 2017-01-01 | RETIRO, REPARACION Y COLOCADO DE ZOCALOS DE MADERA | 0 | 1 | ml | 40.48
GM-O-REM-014 | REMOCION DE MADERA DURA | 1 | jlmariaca | 2017-01-01 | 2017-01-01 | REMOCION DE MADERA DURA | 0 | 1 | m2 | 31.73
GM-O-REM-015 | REMOCION DE ZOCALO DE MADERA | 1 | jlmariaca | 2017-01-01 | 2017-01-01 | REMOCION DE ZOCALO DE MADERA | 0 | 1 | ml | 5.3
GM-O-REM-016 | REMOCION DE PISO VINIL | 1 | jlmariaca | 2017-01-01 | 2017-01-01 | REMOCION DE PISO VINIL | 0 | 1 | m2 | 26.36
GM-O-REM-017 | REMOCION Y RECUPERACION DE TEJA COLONIAL | 1 | jlmariaca | 2017-01-01 | 2017-01-01 | REMOCION Y RECUPERACION DE TEJA COLONIAL | 0 | 1 | m2 | 22.43
GM-O-REM-018 | REMOCION DE CIELO FALSO (YESO, MADERAMEN Y MALLA) | 1 | jlmariaca | 2017-01-01 | 2017-01-01 | REMOCION DE CIELO FALSO (YESO, MADERAMEN Y MALLA) | 0 | 1 | m2 | 17.72
GM-O-REM-019 | REMOCION DE CIELO FALSO | 1 | jlmariaca | 2017-01-01 | 2017-01-01 | REMOCION DE CIELO FALSO | 0 | 1 | m2 | 35.27
GM-O-REM-020 | REMOCION DE PINTURA EN ESTRUCTURAS METALICAS | 1 | jlmariaca | 2017-01-01 | 2017-01-01 | REMOCION DE PINTURA EN ESTRUCTURAS METALICAS | 0 | 1 | m2 | 25.31
GM-O-REM-021 | REMOCION REPOSICION Y TESADO DE MALLA OLIMPICA S/PROV DE MAT | 1 | jlmariaca | 2017-01-01 | 2017-01-01 | REMOCION REPOSICION Y TESADO DE MALLA OLIMPICA S/PROV DE MAT | 0 | 1 | m2 | 68.92
GM-O-REM-022 | REMOCION DE JARDINERA | 1 | jlmariaca | 2017-01-01 | 2017-01-01 | REMOCION DE JARDINERA | 0 | 1 | m2 | 17.63
GM-O-REM-023 | DESBROCE DE TERRENO EN TIERRAS BAJAS | 1 | jlmariaca | 2017-01-01 | 2017-01-01 | DESBROCE DE TERRENO EN TIERRAS BAJAS | 0 | 1 | m2 | 34.17
GM-O-REM-024 | RETIRO BAJANTE PLUVIAL Y/O CANALETA | 1 | jlmariaca | 2017-01-01 | 2017-01-01 | RETIRO BAJANTE PLUVIAL Y/O CANALETA | 0 | 1 | m | 14.84
GM-O-REM-025 | REMOSION Y LIMPIEZA DE MATERIAL IMPERMEABILIZANTE EN CUBIERTAS DE HORMIGON | 1 | jlmariaca | 2017-01-01 | 2017-01-01 | REMOSION Y LIMPIEZA DE MATERIAL IMPERMEABILIZANTE EN CUBIERTAS DE HORMIGON | 0 | 1 | m2 | 14.12
GM-O-REM-026 | REMOCION Y LIMPIEZA DE MATERIAL IMPERMEABILIZANTE EN CUBIERTAS DE DIFICIL ACCESO | 1 | jlmariaca | 2017-01-01 | 2017-01-01 | REMOCION Y LIMPIEZA DE MATERIAL IMPERMEABILIZANTE EN CUBIERTAS DE DIFICIL ACCESO | 0 | 1 | m2 | 29.09
GM-O-REM-027 | REMOCION DE PLANCHA METALICA | 1 | jlmariaca | 2017-01-01 | 2017-01-01 | REMOCION DE PLANCHA METALICA | 0 | 1 | m2 | 8.03
GM-O-REM-028 | REMOCION DE PLASTICO ALQUITRAN Y ENTABLONADO DE MADERA EN CUBIERTA | 1 | jlmariaca | 2017-01-01 | 2017-01-01 | REMOCION DE PLASTICO ALQUITRAN Y ENTABLONADO DE MADERA EN CUBIERTA | 0 | 1 | m2 | 15.49
GM-O-REM-029 | DESATE DE ESTRUCTURA DE MADERA Y CUBIERTA DE TEJA COLONIAL | 1 | jlmariaca | 2017-01-01 | 2017-01-01 | DESATE DE ESTRUCTURA DE MADERA Y CUBIERTA DE TEJA COLONIAL | 0 | 1 | m2 | 35.43
GM-O-REM-030 | REMOCION DE ADOQUIN (NOCTURNO) | 1 | jlmariaca | 2017-01-01 | 2017-01-01 | REMOCION DE ADOQUIN (NOCTURNO) | 0 | 1 | m2 | 37.38
GM-O-REM-031 | REMOCION DE CESPED SINTETICO | 1 | jlmariaca | 2017-01-01 | 2017-01-01 | REMOCION DE CESPED SINTETICO | 0 | 1 | m2 | 55.5
GM-O-REM-032 | REMOCION, EXTRACCION Y RETIRO DE ELEMENTOS CONSTRUCTIVOS EDIFICIO TOBIA (PISO 9) | 1 | jlmariaca | 2017-01-01 | 2017-01-01 | REMOCION, EXTRACCION Y RETIRO DE ELEMENTOS CONSTRUCTIVOS EDIFICIO TOBIA (PISO 9) | 0 | 1 | Gl | 24739.23
GM-O-REM-034 | REMOCION DE REVESTIMIENTO DE MARMOL | 1 | jlmariaca | 2017-01-01 | 2017-01-01 | REMOCION DE REVESTIMIENTO DE MARMOL | 0 | 1 | m2 | 61.73
GM-O-REM-035 | REMOCION DE MURO DE DRYWALL E=0.12 M. | 1 | jlmariaca | 2017-01-01 | 2017-01-01 | REMOCION DE MURO DE DRYWALL E=0.12 M. | 0 | 1 | m2 | 26.47
GM-O-REP-001 | REPLANTEO Y TRAZADO OBRAS MEDIANAS | 1 | jlmariaca | 2017-01-01 | 2017-01-01 | REPLANTEO Y TRAZADO OBRAS MEDIANAS | 0 | 1 | Gl | 1873.7
GM-O-REP-002 | REPLANTEO PARA TENDIDO DE CONDUCTORES Y POLITUBOS | 1 | jlmariaca | 2017-01-01 | 2017-01-01 | REPLANTEO PARA TENDIDO DE CONDUCTORES Y POLITUBOS | 0 | 1 | Gl | 2266.41
GM-O-REP-003 | REPLANTEO Y TRAZADO PARA CANALIZACIONES | 1 | jlmariaca | 2017-01-01 | 2017-01-01 | REPLANTEO Y TRAZADO PARA CANALIZACIONES | 0 | 1 | ml | 32.93
GM-O-REP-004 | REPLANTEO Y TRAZADO PARA EMBOVEDADOS | 1 | jlmariaca | 2017-01-01 | 2017-01-01 | REPLANTEO Y TRAZADO PARA EMBOVEDADOS | 0 | 1 | ml | 28.16
GM-O-REP-005 | REPLANTEO Y TRAZADO PARA INTERIOR BOVEDA | 1 | jlmariaca | 2017-01-01 | 2017-01-01 | REPLANTEO Y TRAZADO PARA INTERIOR BOVEDA | 0 | 1 | ml | 48.18
GM-O-REP-006 | REPLANTEO DE VIAS Y GRADERIAS | 1 | jlmariaca | 2017-01-01 | 2017-01-01 | REPLANTEO DE VIAS Y GRADERIAS | 0 | 1 | ml | 21.68
GM-O-REP-008 | REPLANTEO Y TRAZADO DE TUBERIAS | 1 | jlmariaca | 2017-01-01 | 2017-01-01 | REPLANTEO Y TRAZADO DE TUBERIAS | 0 | 1 | ml | 5.65
GM-O-REP-009 | REPLANTEO DE LINEAS DE GAS | 1 | jlmariaca | 2017-01-01 | 2017-01-01 | REPLANTEO DE LINEAS DE GAS | 0 | 1 | ml | 26.78
GM-O-REP-015 | REPLANTEO Y TRAZADO DE OBRAS CIVILES CON ESTACION TOTAL | 1 | jlmariaca | 2017-01-01 | 2017-01-01 | REPLANTEO Y TRAZADO DE OBRAS CIVILES CON ESTACION TOTAL | 0 | 1 | Gl | 2301.61
GM-O-REP-026 | REPLANTEO Y UBICACIÓN DE UNIDADES DE EXCAVACIÓN ARQUEOLÓGICA CON ESTACION TOTAL | 1 | jlmariaca | 2017-01-01 | 2017-01-01 | REPLANTEO Y UBICACIÓN DE UNIDADES DE EXCAVACIÓN ARQUEOLÓGICA CON ESTACION TOTAL | 0 | 1 | m | 18.5
GM-O-RET-001 | RETIRO DE PIEDRAS MAYORES A 60 cm | 1 | jlmariaca | 2017-01-01 | 2017-01-01 | RETIRO DE PIEDRAS MAYORES A 60 cm | 0 | 1 | Pza | 181.37
GM-O-RET-002 | RETIRO Y TRANSPORTE DE LOSETAS | 1 | jlmariaca | 2017-01-01 | 2017-01-01 | RETIRO Y TRANSPORTE DE LOSETAS | 0 | 1 | m3 | 9.78
GM-O-RET-003 | RETIRO DE ESCOMBROS C/ CARGUIO | 1 | jlmariaca | 2017-01-01 | 2017-01-01 | RETIRO DE ESCOMBROS C/ CARGUIO | 0 | 1 | m3 | 50.57
GM-O-RET-007 | RETIRO Y PICADO DE REJAS DE JARDINERIA EMBEBIDAS EN Hº Cº | 1 | jlmariaca | 2017-01-01 | 2017-01-01 | RETIRO Y PICADO DE REJAS DE JARDINERIA EMBEBIDAS EN Hº Cº | 0 | 1 | ml | 57.01
GM-O-RET-008 | RETIRO DE ARBOL Y EXTRACCION DE RAIZ | 1 | jlmariaca | 2017-01-01 | 2017-01-01 | RETIRO DE ARBOL Y EXTRACCION DE RAIZ | 0 | 1 | UN | 447.32
GM-O-RET-009 | PROFUNDIZACION DE ACOMETIDAS DE ALCANTARILLADO SANITARIO S/MATERIAL. | 1 | jlmariaca | 2017-01-01 | 2017-01-01 | PROFUNDIZACION DE ACOMETIDAS DE ALCANTARILLADO SANITARIO S/MATERIAL. | 0 | 1 | Cnx | 550.01
GM-O-RET-010 | RETIRO DE POSTES METALICOS | 1 | jlmariaca | 2017-01-01 | 2017-01-01 | RETIRO DE POSTES METALICOS | 0 | 1 | Pza | 526.32
GM-O-RET-011 | RETIRO DE TRONCO EN MARGEN DE RIO | 1 | jlmariaca | 2017-01-01 | 2017-01-01 | RETIRO DE TRONCO EN MARGEN DE RIO | 0 | 1 | Pza | 281.02
GM-O-RET-012 | RETIRO O PLANTADO POSTE DE CONCRETO DE <= 18 m | 1 | jlmariaca | 2017-01-01 | 2017-01-01 | RETIRO O PLANTADO POSTE DE CONCRETO DE <= 18 m | 0 | 1 | Pza | 291.51
GM-O-RET-015 | DESMONTAJE ECO MURO INCLUYE ARMADURAS | 1 | jlmariaca | 2017-01-01 | 2017-01-01 | DESMONTAJE ECO MURO INCLUYE ARMADURAS | 0 | 1 | m2 | 40.55
GM-O-RET-016 | RETIRO DE REVESTIMIENTO CERAMICO | 1 | jlmariaca | 2017-01-01 | 2017-01-01 | RETIRO DE REVESTIMIENTO CERAMICO | 0 | 1 | m2 | 31.73
GM-O-RET-017 | RETIRO Y REPOSICION DE PELDAÑOS DE PIEDRA COMANCHE S/PROV DE PIEDRA | 1 | jlmariaca | 2017-01-01 | 2017-01-01 | RETIRO Y REPOSICION DE PELDAÑOS DE PIEDRA COMANCHE S/PROV DE PIEDRA | 0 | 1 | m2 | 167.4
GM-O-RET-018 | RETIRO DE ESCOMBROS C/CARGUIO CON MAQUINARIA | 1 | jlmariaca | 2017-01-01 | 2017-01-01 | RETIRO DE ESCOMBROS C/CARGUIO CON MAQUINARIA | 0 | 1 | m3 | 178.44
GM-O-RET-019 | RETIRO, NIVELADO Y REINTEGRO DE PIEZAS LITICAS | 1 | jlmariaca | 2017-01-01 | 2017-01-01 | RETIRO, NIVELADO Y REINTEGRO DE PIEZAS LITICAS | 0 | 1 | Pza | 166.12
GM-O-RET-020 | RETIRO DE AÑADIDOS (RESANES) | 1 | jlmariaca | 2017-01-01 | 2017-01-01 | RETIRO DE AÑADIDOS (RESANES) | 0 | 1 | m2 | 80.7
GM-O-RET-021 | RETIRO Y REPOSICION DE ENLOSETADO/ADOQUIN S/PROV DE MATERIAL | 1 | jlmariaca | 2017-01-01 | 2017-01-01 | RETIRO Y REPOSICION DE ENLOSETADO/ADOQUIN S/PROV DE MATERIAL | 0 | 1 | m2 | 64.6
GM-O-RET-022 | RETIRO Y PICADO DE REJAS DE PROTECCION METALICAS DE MUROS DE LADRILLO | 1 | jlmariaca | 2017-01-01 | 2017-01-01 | RETIRO Y PICADO DE REJAS DE PROTECCION METALICAS DE MUROS DE LADRILLO | 0 | 1 | m2 | 29.21
GM-O-RET-023 | RETIRO DE PISOS DE CERAMICA | 1 | jlmariaca | 2017-01-01 | 2017-01-01 | RETIRO DE PISOS DE CERAMICA | 0 | 1 | m2 | 17.63
GM-O-RET-024 | RETIRO DE PUERTA DE VIDRIO TEMPLADO | 1 | jlmariaca | 2017-01-01 | 2017-01-01 | RETIRO DE PUERTA DE VIDRIO TEMPLADO | 0 | 1 | m2 | 41.75
GM-O-REV-002 | ACABADO GRANEADO A MAQUINA (PIRULEADO) | 1 | jlmariaca | 2017-01-01 | 2017-01-01 | ACABADO GRANEADO A MAQUINA (PIRULEADO) | 0 | 1 | m2 | 54.49
GM-O-REV-003 | REVESTIMIENTO DE GAVIONES CON MORT e = 5 cm DOSIF 1:3 | 1 | jlmariaca | 2017-01-01 | 2017-01-01 | REVESTIMIENTO DE GAVIONES CON MORT e = 5 cm DOSIF 1:3 | 0 | 1 | m2 | 100.07
GM-O-REV-004 | REVOQUE EXTERIOR C/CAL - CEMENTO - ARENA SOBRE MURO DE LADRILLO | 1 | jlmariaca | 2017-01-01 | 2017-01-01 | REVOQUE EXTERIOR C/CAL - CEMENTO - ARENA SOBRE MURO DE LADRILLO | 0 | 1 | m2 | 180.16
GM-O-REV-005 | REVOQUE EXTERIOR CAL - CEMENTO - ARENA SOBRE MURO DE ADOBE | 1 | jlmariaca | 2017-01-01 | 2017-01-01 | REVOQUE EXTERIOR CAL - CEMENTO - ARENA SOBRE MURO DE ADOBE | 0 | 1 | m2 | 248.49
GM-O-REV-006 | FROTACHADO DE CEMENTO Y ARENA CON COLOR | 1 | jlmariaca | 2017-01-01 | 2017-01-01 | FROTACHADO DE CEMENTO Y ARENA CON COLOR | 0 | 1 | m2 | 56.14
GM-O-REV-007 | FROTACHADO CON CEMENTO e = 1 cm MORT 1:3 | 1 | jlmariaca | 2017-01-01 | 2017-01-01 | FROTACHADO CON CEMENTO e = 1 cm MORT 1:3 | 0 | 1 | m2 | 50.1
GM-O-REV-008 | REVOQUE e = 3 cm CON PIRULEADO | 1 | jlmariaca | 2017-01-01 | 2017-01-01 | REVOQUE e = 3 cm CON PIRULEADO | 0 | 1 | m2 | 205.74
GM-O-REV-009 | REVOQUE e = 3 cm CON ENLUCIDO | 1 | jlmariaca | 2017-01-01 | 2017-01-01 | REVOQUE e = 3 cm CON ENLUCIDO | 0 | 1 | m2 | 189.04
GM-O-REV-010 | REVOQUE INTERIOR DE ESTUCO SOBRE MURO DE LADRILLO | 1 | jlmariaca | 2017-01-01 | 2017-01-01 | REVOQUE INTERIOR DE ESTUCO SOBRE MURO DE LADRILLO | 0 | 1 | m2 | 153.4
GM-O-REV-011 | REVOQUE INTERIOR DE ESTUCO SOBRE MURO DE ADOBE | 1 | jlmariaca | 2017-01-01 | 2017-01-01 | REVOQUE INTERIOR DE ESTUCO SOBRE MURO DE ADOBE | 0 | 1 | m2 | 186.87
GM-O-REV-012 | REVOQUE CASTIGO DE CEMENTO SOBRE ADOBE | 1 | jlmariaca | 2017-01-01 | 2017-01-01 | REVOQUE CASTIGO DE CEMENTO SOBRE ADOBE | 0 | 1 | m2 | 186.46
GM-O-REV-013 | REVOQUE DE BARRO | 1 | jlmariaca | 2017-01-01 | 2017-01-01 | REVOQUE DE BARRO | 0 | 1 | m2 | 63.87
GM-O-REV-014 | REVOQUE EXTERIOR SOBRE ADOBE | 1 | jlmariaca | 2017-01-01 | 2017-01-01 | REVOQUE EXTERIOR SOBRE ADOBE | 0 | 1 | m2 | 245.28
GM-O-REV-015 | REVOQUE IMPERMEABLE | 1 | jlmariaca | 2017-01-01 | 2017-01-01 | REVOQUE IMPERMEABLE | 0 | 1 | m2 | 241.28
GM-O-REV-016 | REVESTIMIENTO DE GAVIONES CON Hº e = 7 cm DOSIF 1:2:3 | 1 | jlmariaca | 2017-01-01 | 2017-01-01 | REVESTIMIENTO DE GAVIONES CON Hº e = 7 cm DOSIF 1:2:3 | 0 | 1 | m2 | 116.16
GM-O-REV-017 | REVESTIMIENTO DE GAVIONES CON Hº Sº e = 4 cm DOSIF 1:2:3 | 1 | jlmariaca | 2017-01-01 | 2017-01-01 | REVESTIMIENTO DE GAVIONES CON Hº Sº e = 4 cm DOSIF 1:2:3 | 0 | 1 | m2 | 96.19
GM-O-REV-018 | REVOQUE DE CEMENTO e = 3 cm MORT 1:5 | 1 | jlmariaca | 2017-01-01 | 2017-01-01 | REVOQUE DE CEMENTO e = 3 cm MORT 1:5 | 0 | 1 | m2 | 120.88
GM-O-REV-019 | REVOQUE DE CEMENTO e = 1 cm Y FROTACHADO | 1 | jlmariaca | 2017-01-01 | 2017-01-01 | REVOQUE DE CEMENTO e = 1 cm Y FROTACHADO | 0 | 1 | m2 | 99.62
GM-O-REV-021 | REVOQUE CON MORTERO DE CEMENTO | 1 | jlmariaca | 2017-01-01 | 2017-01-01 | REVOQUE CON MORTERO DE CEMENTO | 0 | 1 | m2 | 194.58
GM-O-REV-022 | REVOQUE e= 3 cm CON ENLUCIDO SOBRE MURO DE MAMPOSTERIA DE PIEDRA H>4M | 1 | jlmariaca | 2017-01-01 | 2017-01-01 | REVOQUE e= 3 cm CON ENLUCIDO SOBRE MURO DE MAMPOSTERIA DE PIEDRA H>4M | 0 | 1 | m2 | 232.97
GM-O-REV-023 | LIJADO MASILLADO DE CORNISA | 1 | jlmariaca | 2017-01-01 | 2017-01-01 | LIJADO MASILLADO DE CORNISA | 0 | 1 | ml | 24.13
GM-O-REV-024 | APLICACION DE LECHADA DE CAL SELLADOR | 1 | jlmariaca | 2017-01-01 | 2017-01-01 | APLICACION DE LECHADA DE CAL SELLADOR | 0 | 1 | m2 | 127.04
GM-O-REV-025 | REVESTIMIENTO DE VINIL 2 mm | 1 | jlmariaca | 2017-01-01 | 2017-01-01 | REVESTIMIENTO DE VINIL 2 mm | 0 | 1 | m2 | 303.23
GM-O-REV-026 | PULIDO DE SUPERFICIES DE HORMIGON | 1 | jlmariaca | 2017-01-01 | 2017-01-01 | PULIDO DE SUPERFICIES DE HORMIGON | 0 | 1 | m2 | 95
GM-O-REV-027 | REVESTIMIENTO DE PIEDRA TRAVERTINO e=2cm | 1 | jlmariaca | 2017-01-01 | 2017-01-01 | REVESTIMIENTO DE PIEDRA TRAVERTINO e=2cm | 0 | 1 | m2 | 1266.69
GM-O-REV-030 | REVESTIMIENTO DE CERAMICA CON COLOR (INCLUYE REVOQUE DE PARED) | 1 | jlmariaca | 2017-01-01 | 2017-01-01 | REVESTIMIENTO DE CERAMICA CON COLOR (INCLUYE REVOQUE DE PARED) | 0 | 1 | m2 | 297.24
GM-O-REV-031 | FACHADA FLOTANTE | 1 | jlmariaca | 2017-01-01 | 2017-01-01 | FACHADA FLOTANTE | 0 | 1 | m2 | 739.24
GM-O-REV-032 | MOLDURA PARA FACHADA | 1 | jlmariaca | 2017-01-01 | 2017-01-01 | MOLDURA PARA FACHADA | 0 | 1 | m | 41.23
GM-O-REV-033 | REVESTIMIENTO DE PORCELANATO E= 6mm | 1 | jlmariaca | 2017-01-01 | 2017-01-01 | REVESTIMIENTO DE PORCELANATO E= 6mm | 0 | 1 | m2 | 471.92
GM-O-REV-034 | REVESTIMIENTO DE PLACA DE ALUMINIO | 1 | jlmariaca | 2017-01-01 | 2017-01-01 | REVESTIMIENTO DE PLACA DE ALUMINIO | 0 | 1 | m2 | 1270.15
GM-O-REV-035 | REVESTIMIENTO DE CERAMICA COLOR (31 x 31 cm) SOBRE MURO DRYWALL | 1 | jlmariaca | 2017-01-01 | 2017-01-01 | REVESTIMIENTO DE CERAMICA COLOR (31 x 31 cm) SOBRE MURO DRYWALL | 0 | 1 | m2 | 249.95
GM-O-REV-036 | REVESTIMIENTO DE CERAMICA CON COLOR (20 X 20 CM) SOBRE MURO DRYWALL | 1 | jlmariaca | 2017-01-01 | 2017-01-01 | REVESTIMIENTO DE CERAMICA CON COLOR (20 X 20 CM) SOBRE MURO DRYWALL | 0 | 1 | m2 | 267.94
GM-O-REV-037 | REVESTIMIENTO DE CERAMICA CON COLOR (20 X 20 CM) SOBRE MURO DE LADRILLO | 1 | jlmariaca | 2017-01-01 | 2017-01-01 | REVESTIMIENTO DE CERAMICA CON COLOR (20 X 20 CM) SOBRE MURO DE LADRILLO | 0 | 1 | m2 | 267.94
GM-O-REV-038 | PROVISION Y COLOCACION PIEZAS DE MARMOL (INCL RETIRO, PREPARACION Y LIMPIEZA DE LA BASE DE COLOCADO) | 1 | jlmariaca | 2017-01-01 | 2017-01-01 | PROVISION Y COLOCACION PIEZAS DE MARMOL (INCL RETIRO, PREPARACION Y LIMPIEZA DE LA BASE DE COLOCADO) | 0 | 1 | m2 | 1006.64
GM-O-REV-040 | REVESTIMIENTO DE MADERA | 1 | jlmariaca | 2017-01-01 | 2017-01-01 | REVESTIMIENTO DE MADERA | 0 | 1 | m2 | 808.07
GM-O-REV-044 | PROVISION Y COLOCACION REVESTIMIENTO CERAMICA (PEI IV) | 1 | jlmariaca | 2017-01-01 | 2017-01-01 | PROVISION Y COLOCACION REVESTIMIENTO CERAMICA (PEI IV) | 0 | 1 | m2 | 317.2
GM-O-REV-045 | PROVISION Y COLOCADO CESPED SINTETICO BICOLOR H= 50 MM A 55 SOBRE LOSA | 1 | jlmariaca | 2017-01-01 | 2017-01-01 | PROVISION Y COLOCADO CESPED SINTETICO BICOLOR H= 50 MM A 55 SOBRE LOSA | 0 | 1 | m2 | 348.67
GM-O-REV-046 | REVESTIMIENTO CON PASTILLAS DE VIDRIO INCLUYE REVOQUE CEMENTO-ARENA SOBRE MURO DE LADRILLO | 1 | jlmariaca | 2017-01-01 | 2017-01-01 | REVESTIMIENTO CON PASTILLAS DE VIDRIO INCLUYE REVOQUE CEMENTO-ARENA SOBRE MURO DE LADRILLO | 0 | 1 | m2 | 653.53
GM-O-REV-047 | REVESTIMIENTO CON PASTILLAS DE VIDRIO SOBRE MURO DE PLACA DE YESO PREFABRICADA (DRYWALL) | 1 | jlmariaca | 2017-01-01 | 2017-01-01 | REVESTIMIENTO CON PASTILLAS DE VIDRIO SOBRE MURO DE PLACA DE YESO PREFABRICADA (DRYWALL) | 0 | 1 | m2 | 679.64
GM-O-REV-049 | PROVISION Y COLOCADO DE RESPESTIMIENTO DE PLACA CEMENTICIA Y PLACA DE YESO | 1 | jlmariaca | 2017-01-01 | 2017-01-01 | PROVISION Y COLOCADO DE RESPESTIMIENTO DE PLACA CEMENTICIA Y PLACA DE YESO | 0 | 1 | m2 | 186.26
GM-O-REV-050 | REVESTIMIENTO DE CERAMICA (20X30 cm) SOBRE MURO DRYWALL | 1 | jlmariaca | 2017-01-01 | 2017-01-01 | REVESTIMIENTO DE CERAMICA (20X30 cm) SOBRE MURO DRYWALL | 0 | 1 | m2 | 263.45
GM-O-REV-051 | REVESTIMIENTO DE CERAMICA (20X30cm) SOBRE MURO DE LADRILLO | 1 | jlmariaca | 2017-01-01 | 2017-01-01 | REVESTIMIENTO DE CERAMICA (20X30cm) SOBRE MURO DE LADRILLO | 0 | 1 | m2 | 293.14
GM-O-REV-052 | REVESTIMIENTO DE MELAMINA DE 18mm PARA ANTEPECHO DE VENTANA | 1 | jlmariaca | 2017-01-01 | 2017-01-01 | REVESTIMIENTO DE MELAMINA DE 18mm PARA ANTEPECHO DE VENTANA | 0 | 1 | ml | 59.44
GM-O-REV-053 | RASGOS Y BUÑAS CON ESTUCO SOBRE MURO DE LADRILLO | 1 | jlmariaca | 2017-01-01 | 2017-01-01 | RASGOS Y BUÑAS CON ESTUCO SOBRE MURO DE LADRILLO | 0 | 1 | m | 73.94
GM-O-REV-054 | PROV E INST DE GUARDACANTO DE ALUMINIO | 1 | jlmariaca | 2017-01-01 | 2017-01-01 | PROV E INST DE GUARDACANTO DE ALUMINIO | 0 | 1 | m | 174.97
GM-O-REV-055 | REVESTIMIENTO DE CERAMICA PE I - II (INCLUYE REVOQUE DE PARED) | 1 | jlmariaca | 2017-01-01 | 2017-01-01 | REVESTIMIENTO DE CERAMICA PE I - II (INCLUYE REVOQUE DE PARED) | 0 | 1 | m2 | 310.33
GM-O-REV-056 | REVESTIMIENTO DE PLACA (DRYWALL) DE YESO PARA INTERIORES C/ESTRUCTURA DE SOPORTE | 1 | jlmariaca | 2017-01-01 | 2017-01-01 | REVESTIMIENTO DE PLACA (DRYWALL) DE YESO PARA INTERIORES C/ESTRUCTURA DE SOPORTE | 0 | 1 | m2 | 192.89
GM-O-REV-057 | REVESTIMIENTO DE PANEL DE CEMENTO ALIGERADO PARA EXTERIORES SIN ESTRUCTURA DE SOPORTE | 1 | jlmariaca | 2017-01-01 | 2017-01-01 | REVESTIMIENTO DE PANEL DE CEMENTO ALIGERADO PARA EXTERIORES SIN ESTRUCTURA DE SOPORTE | 0 | 1 | m2 | 598.5
GM-O-REV-058 | LIJADO Y MASILLADO DE BOTAGUAS DE CEMENTO | 1 | jlmariaca | 2017-01-01 | 2017-01-01 | LIJADO Y MASILLADO DE BOTAGUAS DE CEMENTO | 0 | 1 | ml | 21.51
GM-O-REV-059 | REVOQUE CEMENTO, CAL, ARENA e = 1.5 cm CON PIRULEADO | 1 | jlmariaca | 2017-01-01 | 2017-01-01 | REVOQUE CEMENTO, CAL, ARENA e = 1.5 cm CON PIRULEADO | 0 | 1 | m2 | 180.16
GM-O-REV-060 | REVOQUE MORTERO 1:3 e=1.5 cm CON ENLUCIDO | 1 | jlmariaca | 2017-01-01 | 2017-01-01 | REVOQUE MORTERO 1:3 e=1.5 cm CON ENLUCIDO | 0 | 1 | m2 | 137.77
GM-O-REV-061 | REVESTIMIENTO DE MADERA DE 2X2 PLG | 1 | jlmariaca | 2017-01-01 | 2017-01-01 | REVESTIMIENTO DE MADERA DE 2X2 PLG | 0 | 1 | m2 | 481.27
GM-O-RLL-001 | PROV Y COLOC DE REJILLA FF PARA SUMIDERO | 1 | jlmariaca | 2017-01-01 | 2017-01-01 | PROV Y COLOC DE REJILLA FF PARA SUMIDERO | 0 | 1 | Pza | 398.59
GM-O-RLL-004 | REJILLA DE PISO (ANCHO = 0,30 m) | 1 | jlmariaca | 2017-01-01 | 2017-01-01 | REJILLA DE PISO (ANCHO = 0,30 m) | 0 | 1 | ml | 462.13
GM-O-RLL-005 | PROV Y COLOC DE SUMIDERO (REJILLA METALICA) | 1 | jlmariaca | 2017-01-01 | 2017-01-01 | PROV Y COLOC DE SUMIDERO (REJILLA METALICA) | 0 | 1 | Pza | 310.97
GM-O-RLL-006 | PROV Y COLOC DE SUMIDERO (rejilla metalica) | 1 | jlmariaca | 2017-01-01 | 2017-01-01 | PROV Y COLOC DE SUMIDERO (rejilla metalica) | 0 | 1 | Pza | 895.94
GM-O-RLL-008 | PROV Y COLOC DE REJILLA METALICA PARA PISO | 1 | jlmariaca | 2017-01-01 | 2017-01-01 | PROV Y COLOC DE REJILLA METALICA PARA PISO | 0 | 1 | m2 | 890.16
GM-O-RLL-011 | REJILLA DE PISO PARA CUNETAS EN GRADERIA | 1 | jlmariaca | 2017-01-01 | 2017-01-01 | REJILLA DE PISO PARA CUNETAS EN GRADERIA | 0 | 1 | ml | 329.89
GM-O-RLL-016 | PROVISION Y COLOCACION REJILLA INTERCEPTORA D=6" CON SALIDA DE 3" | 1 | jlmariaca | 2017-01-01 | 2017-01-01 | PROVISION Y COLOCACION REJILLA INTERCEPTORA D=6" CON SALIDA DE 3" | 0 | 1 | Pza | 196.68
GM-O-RLL-017 | PROVISION Y COLOCACION REJILLA DE PISO DE BRONCE 15X15 | 1 | jlmariaca | 2017-01-01 | 2017-01-01 | PROVISION Y COLOCACION REJILLA DE PISO DE BRONCE 15X15 | 0 | 1 | Pza | 163.85
GM-O-RLL-018 | PROVISION Y COLOCADO DE REJILLA DE ACERO LISO 1" (ANCHO=0.50m) P/CANAL DE DRENAJE | 1 | jlmariaca | 2017-01-01 | 2017-01-01 | PROVISION Y COLOCADO DE REJILLA DE ACERO LISO 1" (ANCHO=0.50m) P/CANAL DE DRENAJE | 0 | 1 | m | 886.28
GM-O-RLL-019 | PROVISION Y COLOCADO DE REJILLA METALICA PLUVIAL ANCHO 0.20 M | 1 | jlmariaca | 2017-01-01 | 2017-01-01 | PROVISION Y COLOCADO DE REJILLA METALICA PLUVIAL ANCHO 0.20 M | 0 | 1 | m | 319.66
GM-O-RLL-020 | PROV. Y COLOC. DE REJILLA DE PISO DE ACERO INOXIDABLE DE 15 X 15 CM | 1 | jlmariaca | 2017-01-01 | 2017-01-01 | PROV. Y COLOC. DE REJILLA DE PISO DE ACERO INOXIDABLE DE 15 X 15 CM | 0 | 1 | Pza | 158.43
GM-O-RLL-021 | PROV. Y COLOC. DE REJILLA DE PISO DE ACERO INOXIDABLE DE 10 X 10 CM | 1 | jlmariaca | 2017-01-01 | 2017-01-01 | PROV. Y COLOC. DE REJILLA DE PISO DE ACERO INOXIDABLE DE 10 X 10 CM | 0 | 1 | Pza | 106.49
GM-O-ROT-001 | ROTURA DE ACERAS | 1 | jlmariaca | 2017-01-01 | 2017-01-01 | ROTURA DE ACERAS | 0 | 1 | m2 | 42.33
GM-O-ROT-002 | ROTURA DE CALZADAS | 1 | jlmariaca | 2017-01-01 | 2017-01-01 | ROTURA DE CALZADAS | 0 | 1 | m2 | 52.9
GM-O-ROT-003 | ROTURA DE PAVIMENTO FLEXIBLE | 1 | jlmariaca | 2017-01-01 | 2017-01-01 | ROTURA DE PAVIMENTO FLEXIBLE | 0 | 1 | m2 | 35.27
GM-O-ROT-004 | ROTURA Y REPOSICION DE CARPETA ASFALTICA e = 5 cm | 1 | jlmariaca | 2017-01-01 | 2017-01-01 | ROTURA Y REPOSICION DE CARPETA ASFALTICA e = 5 cm | 0 | 1 | m2 | 290.25
GM-O-ROT-005 | ROTURA Y REPOSICION DE PISO DE CEMENTO e = 7 cm | 1 | jlmariaca | 2017-01-01 | 2017-01-01 | ROTURA Y REPOSICION DE PISO DE CEMENTO e = 7 cm | 0 | 1 | m2 | 174.98
GM-O-ROT-006 | ROTURA Y REMOSION DE PISO DE BALDOSAS DE HORMIGON | 1 | jlmariaca | 2017-01-01 | 2017-01-01 | ROTURA Y REMOSION DE PISO DE BALDOSAS DE HORMIGON | 0 | 1 | m2 | 70.5
GM-O-ROT-007 | ROTURA DE PISO DE BALDOSAS DE HORMIGON | 1 | jlmariaca | 2017-01-01 | 2017-01-01 | ROTURA DE PISO DE BALDOSAS DE HORMIGON | 0 | 1 | m2 | 35.27
GM-O-RPC-002 | CONSOLIDACION Y RECUPERACION DE MOLDURAS DE CORNISA | 1 | jlmariaca | 2017-01-01 | 2017-01-01 | CONSOLIDACION Y RECUPERACION DE MOLDURAS DE CORNISA | 0 | 1 | m | 186.56
GM-O-RPR-001 | REPARACION Y PINTADO DE VENTANAS METALICAS | 1 | jlmariaca | 2017-01-01 | 2017-01-01 | REPARACION Y PINTADO DE VENTANAS METALICAS | 0 | 1 | m2 | 248.08
GM-O-RPR-003 | REPARACION CAJAS ELECTRICAS 20 x 20 cm (INCLUYE TAPA E INSTALACIONES) | 1 | jlmariaca | 2017-01-01 | 2017-01-01 | REPARACION CAJAS ELECTRICAS 20 x 20 cm (INCLUYE TAPA E INSTALACIONES) | 0 | 1 | Pza | 213.66
GM-O-RPR-004 | REPARACION DE PUERTA METALICA (SOLDADURA) | 1 | jlmariaca | 2017-01-01 | 2017-01-01 | REPARACION DE PUERTA METALICA (SOLDADURA) | 0 | 1 | Pza | 289.84
GM-O-RPR-005 | REPARACION Y PINTADO DE PUERTAS DE MADERA | 1 | jlmariaca | 2017-01-01 | 2017-01-01 | REPARACION Y PINTADO DE PUERTAS DE MADERA | 0 | 1 | m2 | 571.1
GM-O-RPR-006 | REPARACION Y PINTADO DE VENTANAS DE MADERA | 1 | jlmariaca | 2017-01-01 | 2017-01-01 | REPARACION Y PINTADO DE VENTANAS DE MADERA | 0 | 1 | m2 | 596.59
GM-O-RPR-007 | REPARACION DE JUNTAS EN GALERIAS | 1 | jlmariaca | 2017-01-01 | 2017-01-01 | REPARACION DE JUNTAS EN GALERIAS | 0 | 1 | m2 | 153.68
GM-O-RPR-008 | REPARACION DE REVESTIMIENTO DE PASTILLAS CERAMICAS | 1 | jlmariaca | 2017-01-01 | 2017-01-01 | REPARACION DE REVESTIMIENTO DE PASTILLAS CERAMICAS | 0 | 1 | m2 | 112.79
GM-O-RPR-009 | REPARACION REVOQUE EXTERIOR CAL CEMENTO | 1 | jlmariaca | 2017-01-01 | 2017-01-01 | REPARACION REVOQUE EXTERIOR CAL CEMENTO | 0 | 1 | m2 | 257.28
GM-O-RPR-011 | REPARACION DE VENTANA DE ALUMINIO | 1 | jlmariaca | 2017-01-01 | 2017-01-01 | REPARACION DE VENTANA DE ALUMINIO | 0 | 1 | m2 | 198.98
GM-O-RPR-012 | REPARACION DE ESTERA DE CAÑAHUECA | 1 | jlmariaca | 2017-01-01 | 2017-01-01 | REPARACION DE ESTERA DE CAÑAHUECA | 0 | 1 | m2 | 34
GM-O-RPR-013 | CONSOLIDACION DE TEJA COLONIAL | 1 | jlmariaca | 2017-01-01 | 2017-01-01 | CONSOLIDACION DE TEJA COLONIAL | 0 | 1 | Pza | 4.99
GM-O-RPR-014 | REPARACION DE ESTRUCTURAS DE MADERA | 1 | jlmariaca | 2017-01-01 | 2017-01-01 | REPARACION DE ESTRUCTURAS DE MADERA | 0 | 1 | m2 | 170.75
GM-O-RPR-017 | MANTENIMIENTO BANCA DE MADERA | 1 | jlmariaca | 2017-01-01 | 2017-01-01 | MANTENIMIENTO BANCA DE MADERA | 0 | 1 | Pza | 1043.67
GM-O-RPR-018 | REPARACION DE BARANDA METALICA (TUBULAR CUADRADO 20 X 20 mm) | 1 | jlmariaca | 2017-01-01 | 2017-01-01 | REPARACION DE BARANDA METALICA (TUBULAR CUADRADO 20 X 20 mm) | 0 | 1 | ml | 68.81
GM-O-RPR-019 | REPARACION Y MANTENIMIENTO DE BARANDAS TUBULARES | 1 | jlmariaca | 2017-01-01 | 2017-01-01 | REPARACION Y MANTENIMIENTO DE BARANDAS TUBULARES | 0 | 1 | ml | 48.2
GM-O-RPR-021 | REPARACION DE VENTANA METALICA | 1 | jlmariaca | 2017-01-01 | 2017-01-01 | REPARACION DE VENTANA METALICA | 0 | 1 | m2 | 368.59
GM-O-RPR-022 | MANTENIMIENTO Y READECUACION DE MADERAMEN | 1 | jlmariaca | 2017-01-01 | 2017-01-01 | MANTENIMIENTO Y READECUACION DE MADERAMEN | 0 | 1 | m2 | 281.35
GM-O-RPR-023 | RETIRO DE REBABAS Y MASILLADO CON MORTERO A ESTRUCTURAS DE HORMIGON | 1 | jlmariaca | 2017-01-01 | 2017-01-01 | RETIRO DE REBABAS Y MASILLADO CON MORTERO A ESTRUCTURAS DE HORMIGON | 0 | 1 | m2 | 65.09
GM-O-RPR-026 | INTEGRACION DE PIEZAS LITICAS | 1 | jlmariaca | 2017-01-01 | 2017-01-01 | INTEGRACION DE PIEZAS LITICAS | 0 | 1 | Pza | 632.69
GM-O-RPR-027 | CONSOLIDACION DE LA PIEDRA | 1 | jlmariaca | 2017-01-01 | 2017-01-01 | CONSOLIDACION DE LA PIEDRA | 0 | 1 | m2 | 156.8
GM-O-RPR-028 | MANTENIMIENTO DE CESPED SINTETICO BICOLOR | 1 | jlmariaca | 2017-01-01 | 2017-01-01 | MANTENIMIENTO DE CESPED SINTETICO BICOLOR | 0 | 1 | m2 | 107.38
GM-O-RPS-001 | REPOSICION DE ADOQUINADO | 1 | jlmariaca | 2017-01-01 | 2017-01-01 | REPOSICION DE ADOQUINADO | 0 | 1 | m2 | 113.36
GM-O-RPS-002 | REPOSICION DE EMPEDRADO | 1 | jlmariaca | 2017-01-01 | 2017-01-01 | REPOSICION DE EMPEDRADO | 0 | 1 | m2 | 71.25
GM-O-RPS-003 | REPOSICION DE LOSETAS | 1 | jlmariaca | 2017-01-01 | 2017-01-01 | REPOSICION DE LOSETAS | 0 | 1 | m2 | 85.9
GM-O-RPS-004 | REPOSICION DE PAVIMENTO RIGIDO | 1 | jlmariaca | 2017-01-01 | 2017-01-01 | REPOSICION DE PAVIMENTO RIGIDO | 0 | 1 | m2 | 329.15
GM-O-RPS-006 | REPOSICION DE BOTAGUAS DE Hº Aº | 1 | jlmariaca | 2017-01-01 | 2017-01-01 | REPOSICION DE BOTAGUAS DE Hº Aº | 0 | 1 | ml | 176.22
GM-O-RPS-007 | REPOSICION DE TEJA COLONIAL | 1 | jlmariaca | 2017-01-01 | 2017-01-01 | REPOSICION DE TEJA COLONIAL | 0 | 1 | m2 | 159.48
GM-O-RPS-008 | REPOSICION ACERAS MODULO CUC (REPOSICION ADOQUIN - PIEDRA COMANCHE - COLOCACION BALDOSA ALTO TRAFICO - HºSº - HºPº- NIVELACION - INCLUYE MATERIAL) | 1 | jlmariaca | 2017-01-01 | 2017-01-01 | REPOSICION ACERAS MODULO CUC (REPOSICION ADOQUIN - PIEDRA COMANCHE - COLOCACION BALDOSA ALTO TRAFICO - HºSº - HºPº- NIVELACION - INCLUYE MATERIAL) | 0 | 1 | m2 | 311.65
GM-O-RPS-010 | RESANES DE PIEDRA | 1 | jlmariaca | 2017-01-01 | 2017-01-01 | RESANES DE PIEDRA | 0 | 1 | m2 | 317.04
GM-O-RVM-001 | REVESTIMIENTO CON PENTAGRES DOSIF 1:3 | 1 | jlmariaca | 2017-01-01 | 2017-01-01 | REVESTIMIENTO CON PENTAGRES DOSIF 1:3 | 0 | 1 | m2 | 295.49
GM-O-RVM-004 | REVESTIMIENTO DE CERAMICA | 1 | jlmariaca | 2017-01-01 | 2017-01-01 | REVESTIMIENTO DE CERAMICA | 0 | 1 | m2 | 285.7
GM-O-RVM-005 | REVESTIMIENTO DE PIEDRA LAJA | 1 | jlmariaca | 2017-01-01 | 2017-01-01 | REVESTIMIENTO DE PIEDRA LAJA | 0 | 1 | m2 | 217.63
GM-O-RVM-006 | REVESTIMIENTO DE PIEDRA TARIJA | 1 | jlmariaca | 2017-01-01 | 2017-01-01 | REVESTIMIENTO DE PIEDRA TARIJA | 0 | 1 | m2 | 217.63
GM-O-RVM-008 | REVESTIMIENTO CON PIEDRA BRUTA | 1 | jlmariaca | 2017-01-01 | 2017-01-01 | REVESTIMIENTO CON PIEDRA BRUTA | 0 | 1 | m2 | 212.32
GM-O-RVM-009 | REVESTIMIENTO CON PIEDRA CORTADA | 1 | jlmariaca | 2017-01-01 | 2017-01-01 | REVESTIMIENTO CON PIEDRA CORTADA | 0 | 1 | m2 | 532.5
GM-O-RVM-011 | REVESTIMIENTO DE CERAMICA SOBRE PARED DE LADRILLO | 1 | jlmariaca | 2017-01-01 | 2017-01-01 | REVESTIMIENTO DE CERAMICA SOBRE PARED DE LADRILLO | 0 | 1 | m2 | 270.75
GM-O-RVM-013 | REVESTIMIENTO ACUSTICO | 1 | jlmariaca | 2017-01-01 | 2017-01-01 | REVESTIMIENTO ACUSTICO | 0 | 1 | m2 | 425.95
GM-O-RVM-014 | REVESTIMIENTO DE ZOCALO ACUSTICO | 1 | jlmariaca | 2017-01-01 | 2017-01-01 | REVESTIMIENTO DE ZOCALO ACUSTICO | 0 | 1 | m2 | 378.04
GM-O-RVM-015 | REVESTIMIENTO DE CERAMICA PARA PERMANENTE EXPOSICION AL AGUA | 1 | jlmariaca | 2017-01-01 | 2017-01-01 | REVESTIMIENTO DE CERAMICA PARA PERMANENTE EXPOSICION AL AGUA | 0 | 1 | m2 | 477.3
GM-O-RVM-016 | REVESTIMIENTO DE PIEDRA PIZARRA CORTADA | 1 | jlmariaca | 2017-01-01 | 2017-01-01 | REVESTIMIENTO DE PIEDRA PIZARRA CORTADA | 0 | 1 | m2 | 315.99
GM-O-RVM-017 | PROV Y COLOC REVESTIMIENTO DE ACERO INOXIDABLE AISI 304 e=3mm | 1 | jlmariaca | 2017-01-01 | 2017-01-01 | PROV Y COLOC REVESTIMIENTO DE ACERO INOXIDABLE AISI 304 e=3mm | 0 | 1 | m2 | 1869.7
GM-O-SAN-031 | INSTALACION SANITARIA BEBEDERO | 1 | jlmariaca | 2017-01-01 | 2017-01-01 | INSTALACION SANITARIA BEBEDERO | 0 | 1 | ml | 635.01
GM-O-SAN-032 | MITIGACION AMBIENTAL CATEGORIA 3 | 1 | jlmariaca | 2017-01-01 | 2017-01-01 | MITIGACION AMBIENTAL CATEGORIA 3 | 0 | 1 | @ | 55.52
GM-O-SAN-046 | PROV Y COLOC UNION UNIV FG 2" | 1 | jlmariaca | 2017-01-01 | 2017-01-01 | PROV Y COLOC UNION UNIV FG 2" | 0 | 1 | Pza | 97.33
GM-O-SAN-065 | VALVULA REGULADORA DE PRESION 2" | 1 | jlmariaca | 2017-01-01 | 2017-01-01 | VALVULA REGULADORA DE PRESION 2" | 0 | 1 | Gl | 65329.08
GM-O-SAN-066 | INSTALACION DE AGUA POTABLE 3/4" PVC E-40 | 1 | jlmariaca | 2017-01-01 | 2017-01-01 | INSTALACION DE AGUA POTABLE 3/4" PVC E-40 | 0 | 1 | Pto | 404.65
GM-O-SAN-067 | INSTALACION DE AGUA POTABLE 1" PVC E-40 | 1 | jlmariaca | 2017-01-01 | 2017-01-01 | INSTALACION DE AGUA POTABLE 1" PVC E-40 | 0 | 1 | Pto | 477.74
GM-O-SAN-068 | PROVISION E INSTALACION DE LAVAMANOS BLANCO CON GRIFERIA CROMADA AUTOMATICA | 1 | jlmariaca | 2017-01-01 | 2017-01-01 | PROVISION E INSTALACION DE LAVAMANOS BLANCO CON GRIFERIA CROMADA AUTOMATICA | 0 | 1 | Pza | 1516.29
GM-O-SAN-069 | PROVISION E INSTALACION DE LAVAMANOS BLANCO CON GRIFERIA CROMADA Y MEZCLADOR MONOMANDO | 1 | jlmariaca | 2017-01-01 | 2017-01-01 | PROVISION E INSTALACION DE LAVAMANOS BLANCO CON GRIFERIA CROMADA Y MEZCLADOR MONOMANDO | 0 | 1 | Pza | 1373.04
GM-O-SAN-070 | PROVISION E INSTALACION DE LAVAPLATOS BLANCO CON GRIFERIA CROMADA MEZCLADOR MONOMANDO | 1 | jlmariaca | 2017-01-01 | 2017-01-01 | PROVISION E INSTALACION DE LAVAPLATOS BLANCO CON GRIFERIA CROMADA MEZCLADOR MONOMANDO | 0 | 1 | Pza | 1719.69
GM-O-SAN-071 | PROVISION Y COLOCADO DE TINA SENCILLA DE FIBRA DE VIDRIO CON ACCESORIOS | 1 | jlmariaca | 2017-01-01 | 2017-01-01 | PROVISION Y COLOCADO DE TINA SENCILLA DE FIBRA DE VIDRIO CON ACCESORIOS | 0 | 1 | Pza | 2268.49
GM-O-SAN-075 | VALVULA REDUCTORA DE PRESION 1/2" | 1 | jlmariaca | 2017-01-01 | 2017-01-01 | VALVULA REDUCTORA DE PRESION 1/2" | 0 | 1 | Pza | 734.93
GM-O-SAN-076 | VALVULA REDUCTORA DE PRESION 3/4" | 1 | jlmariaca | 2017-01-01 | 2017-01-01 | VALVULA REDUCTORA DE PRESION 3/4" | 0 | 1 | Pza | 759.41
GM-O-SAN-078 | PROV E INST DE ACCESORIOS E IMPERMEABILIZACION PARA TANQUE DE ALMACENAMIENTO | 1 | jlmariaca | 2017-01-01 | 2017-01-01 | PROV E INST DE ACCESORIOS E IMPERMEABILIZACION PARA TANQUE DE ALMACENAMIENTO | 0 | 1 | UN | 10672.92
GM-O-SAN-079 | VALVULA REDUCTORA DE PRESION 3" | 1 | jlmariaca | 2017-01-01 | 2017-01-01 | VALVULA REDUCTORA DE PRESION 3" | 0 | 1 | Pza | 4885.64
GM-O-SAN-080 | VALVULA REDUCTORA DE PRESION 4" | 1 | jlmariaca | 2017-01-01 | 2017-01-01 | VALVULA REDUCTORA DE PRESION 4" | 0 | 1 | Pza | 10419.94
GM-O-SAN-081 | PROV E INST DE ACCESORIOS E IMPERMEABILIZACION PARA TANQUE SEPTICO | 1 | jlmariaca | 2017-01-01 | 2017-01-01 | PROV E INST DE ACCESORIOS E IMPERMEABILIZACION PARA TANQUE SEPTICO | 0 | 1 | UN | 11791.22
GM-O-SAN-082 | PROV E INST DE ACCESORIOS E IMPERMEABILIZACION DE TANQUE SEDIMENTACION | 1 | jlmariaca | 2017-01-01 | 2017-01-01 | PROV E INST DE ACCESORIOS E IMPERMEABILIZACION DE TANQUE SEDIMENTACION | 0 | 1 | UN | 3567.53
GM-O-SAN-083 | PROV E INST DE ACCESORIOS E IMPERMEABILIZACION DE TANQUE ACUMULADOR SANITARIO | 1 | jlmariaca | 2017-01-01 | 2017-01-01 | PROV E INST DE ACCESORIOS E IMPERMEABILIZACION DE TANQUE ACUMULADOR SANITARIO | 0 | 1 | UN | 5589.89
GM-O-SAN-084 | VALVULA REDUCTORA DE PRESION 1/2" AGUA CALIENTE | 1 | jlmariaca | 2017-01-01 | 2017-01-01 | VALVULA REDUCTORA DE PRESION 1/2" AGUA CALIENTE | 0 | 1 | Pza | 1090
GM-O-SAN-085 | VALVULA REDUCTORA DE PRESION 3/4" AGUA CALIENTE | 1 | jlmariaca | 2017-01-01 | 2017-01-01 | VALVULA REDUCTORA DE PRESION 3/4" AGUA CALIENTE | 0 | 1 | Pza | 661.47
GM-O-SAN-086 | PROV Y COLOC VALVULA ANGULAR BR 1 1/2" | 1 | jlmariaca | 2017-01-01 | 2017-01-01 | PROV Y COLOC VALVULA ANGULAR BR 1 1/2" | 0 | 1 | Pza | 266.26
GM-O-SAN-087 | DESMONTAJE DE ARTEFACTOS SANITARIOS | 1 | jlmariaca | 2017-01-01 | 2017-01-01 | DESMONTAJE DE ARTEFACTOS SANITARIOS | 0 | 1 | Pza | 125.25
GM-O-SAN-088 | PROV Y COLOC DE REDUCCIÓN EXCENTRICA PVC DE 2" A 4” SDR-35 | 1 | jlmariaca | 2017-01-01 | 2017-01-01 | PROV Y COLOC DE REDUCCIÓN EXCENTRICA PVC DE 2" A 4” SDR-35 | 0 | 1 | Pza | 48.95
GM-O-SAN-089 | INSTALACION DE PUNTO DE AGUA CON PROTECTOR DE HORMIGON | 1 | jlmariaca | 2017-01-01 | 2017-01-01 | INSTALACION DE PUNTO DE AGUA CON PROTECTOR DE HORMIGON | 0 | 1 | UN | 520.81
GM-O-SAN-090 | INSTALACION DE AGUA POTABLE C/ACCESORIO DE 3/4" (POR PUNTO) | 1 | jlmariaca | 2017-01-01 | 2017-01-01 | INSTALACION DE AGUA POTABLE C/ACCESORIO DE 3/4" (POR PUNTO) | 0 | 1 | Pto | 453.27
GM-O-SAN-092 | PROVISION Y COLOCACION REJILLA DE PISO INTERCEPTORA ALUMINIO | 1 | jlmariaca | 2017-01-01 | 2017-01-01 | PROVISION Y COLOCACION REJILLA DE PISO INTERCEPTORA ALUMINIO | 0 | 1 | Pza | 227.28
GM-O-SAN-093 | PROVISION Y COLOCACION ACCESORIOS (2") PARA TANQUE DE ALMACENAMIENTO | 1 | jlmariaca | 2017-01-01 | 2017-01-01 | PROVISION Y COLOCACION ACCESORIOS (2") PARA TANQUE DE ALMACENAMIENTO | 0 | 1 | Pza | 2588.87
GM-O-SAN-094 | PROVISION Y COLOCACION LAVAOLLAS | 1 | jlmariaca | 2017-01-01 | 2017-01-01 | PROVISION Y COLOCACION LAVAOLLAS | 0 | 1 | Pza | 8869.37
GM-O-SAN-095 | PROVISION E INSTALACION CALDERO Y ACUMULADOR DE AGUA CALIENTE | 1 | jlmariaca | 2017-01-01 | 2017-01-01 | PROVISION E INSTALACION CALDERO Y ACUMULADOR DE AGUA CALIENTE | 0 | 1 | Pza | 25451.67
GM-O-SAN-096 | PROVISION Y COLOCACION LAVAMANOS CON PEDESTAL Y GRIFO | 1 | jlmariaca | 2017-01-01 | 2017-01-01 | PROVISION Y COLOCACION LAVAMANOS CON PEDESTAL Y GRIFO | 0 | 1 | Pza | 1045.19
GM-O-SAN-097 | PROVISION Y COLOCACION LAVAMANOS PARA MESON CON GRIFO | 1 | jlmariaca | 2017-01-01 | 2017-01-01 | PROVISION Y COLOCACION LAVAMANOS PARA MESON CON GRIFO | 0 | 1 | Pza | 779.5
GM-O-SAN-098 | PROVISION Y COLOCACION LAVAMANOS TIPO OVALINA CON GRIFERIA | 1 | jlmariaca | 2017-01-01 | 2017-01-01 | PROVISION Y COLOCACION LAVAMANOS TIPO OVALINA CON GRIFERIA | 0 | 1 | Pza | 821.98
GM-O-SAN-099 | PROVISION Y COLOCACION BEBEDERO REVESTIDO CON CERAMICA (PEI IV) | 1 | jlmariaca | 2017-01-01 | 2017-01-01 | PROVISION Y COLOCACION BEBEDERO REVESTIDO CON CERAMICA (PEI IV) | 0 | 1 | ml | 777.78
GM-O-SAN-100 | PROVISION Y COLOCADO URINARIO CORRIDO H =0.4 M (PARA NIÑOS) CON REVESTIMIENTO CERAMICO (PEI IV) | 1 | jlmariaca | 2017-01-01 | 2017-01-01 | PROVISION Y COLOCADO URINARIO CORRIDO H =0.4 M (PARA NIÑOS) CON REVESTIMIENTO CERAMICO (PEI IV) | 0 | 1 | m | 795.87
GM-O-SAN-102 | PROVISION Y COLOCADO DE INODORO TANQUE ALTO PARA NIÑOS | 1 | jlmariaca | 2017-01-01 | 2017-01-01 | PROVISION Y COLOCADO DE INODORO TANQUE ALTO PARA NIÑOS | 0 | 1 | Pza | 1018.27
GM-O-SAN-103 | PROVISION Y COLOCADO LAVAPLATOS DE 1 DEPOSITO Y 1 FREGADERO CON GRIFERIA | 1 | jlmariaca | 2017-01-01 | 2017-01-01 | PROVISION Y COLOCADO LAVAPLATOS DE 1 DEPOSITO Y 1 FREGADERO CON GRIFERIA | 0 | 1 | Pza | 934.19
GM-O-SAN-104 | PROVISION Y COLOCADO CAJA SIFONADA PVC 100x100x50 CON REJILLA CUADRADA DE ALUMINO | 1 | jlmariaca | 2017-01-01 | 2017-01-01 | PROVISION Y COLOCADO CAJA SIFONADA PVC 100x100x50 CON REJILLA CUADRADA DE ALUMINO | 0 | 1 | Pza | 99.06
GM-O-SAN-105 | PROVISION Y COLOCADO CAJA SIFONADA PVC 150x185x75 CON REJILLA CUADRADA DE ALUMINO | 1 | jlmariaca | 2017-01-01 | 2017-01-01 | PROVISION Y COLOCADO CAJA SIFONADA PVC 150x185x75 CON REJILLA CUADRADA DE ALUMINO | 0 | 1 | Pza | 133.45
GM-O-SAN-106 | PROVISION Y COLOCADO LAVAMANOS CON PEDESTAL Y GRIFERIA P/ MINUSVALIDOS | 1 | jlmariaca | 2017-01-01 | 2017-01-01 | PROVISION Y COLOCADO LAVAMANOS CON PEDESTAL Y GRIFERIA P/ MINUSVALIDOS | 0 | 1 | Pza | 1741.88
GM-O-SAN-107 | PROVISION Y COLOCADO DE REJILLA DE VENTILACION DE ALUMINO DE 100MM | 1 | jlmariaca | 2017-01-01 | 2017-01-01 | PROVISION Y COLOCADO DE REJILLA DE VENTILACION DE ALUMINO DE 100MM | 0 | 1 | Pza | 79.79
GM-O-SAN-108 | PROVISION Y COLOCADO DE REJILLA METALICA (0.30=ANCHO) | 1 | jlmariaca | 2017-01-01 | 2017-01-01 | PROVISION Y COLOCADO DE REJILLA METALICA (0.30=ANCHO) | 0 | 1 | m | 789.87
GM-O-SAN-109 | PROVISION Y COLOCADO LAVABO DE ACERO INOXIDABLE, GRIFERIA FV | 1 | jlmariaca | 2017-01-01 | 2017-01-01 | PROVISION Y COLOCADO LAVABO DE ACERO INOXIDABLE, GRIFERIA FV | 0 | 1 | Pza | 1595.93
GM-O-SAN-110 | PROVISION Y COLOCADO BAÑERA DE NEONATOS | 1 | jlmariaca | 2017-01-01 | 2017-01-01 | PROVISION Y COLOCADO BAÑERA DE NEONATOS | 0 | 1 | Pza | 5599.65
GM-O-SAN-112 | PROVISION Y COLOCADO TINA PEQUEÑA CON ASIENTO INCLUYE ACCESORIOS | 1 | jlmariaca | 2017-01-01 | 2017-01-01 | PROVISION Y COLOCADO TINA PEQUEÑA CON ASIENTO INCLUYE ACCESORIOS | 0 | 1 | Pza | 2054.21
GM-O-SAN-113 | PROVISION Y COLOCADO GRIFO PARA URINARIO CON TEMPORIZADOR | 1 | jlmariaca | 2017-01-01 | 2017-01-01 | PROVISION Y COLOCADO GRIFO PARA URINARIO CON TEMPORIZADOR | 0 | 1 | Pza | 244.81
GM-O-SAN-115 | PROVISION Y COLOCADO LAVAMANOS CORRIDO H=0,80M | 1 | jlmariaca | 2017-01-01 | 2017-01-01 | PROVISION Y COLOCADO LAVAMANOS CORRIDO H=0,80M | 0 | 1 | m | 901.9
GM-O-SAN-116 | PROVISION Y COLOCADO CAJA INTERCEPTORA PVC 250x230x75 | 1 | jlmariaca | 2017-01-01 | 2017-01-01 | PROVISION Y COLOCADO CAJA INTERCEPTORA PVC 250x230x75 | 0 | 1 | Pza | 228.2
GM-O-SAN-117 | PROVISION Y COLOCADO BAÑERA DE NEONATOS CON MEZCLADORA C/GRIFO | 1 | jlmariaca | 2017-01-01 | 2017-01-01 | PROVISION Y COLOCADO BAÑERA DE NEONATOS CON MEZCLADORA C/GRIFO | 0 | 1 | Pza | 6242.61
GM-O-SAN-118 | PROVISION Y COLOCADO LAVABO PARA QUIROFANO 150x45 | 1 | jlmariaca | 2017-01-01 | 2017-01-01 | PROVISION Y COLOCADO LAVABO PARA QUIROFANO 150x45 | 0 | 1 | Pza | 19647.15
GM-O-SAN-119 | PROVISION Y COLOCADO LAVABO PARA QUIROFANO 50x45 | 1 | jlmariaca | 2017-01-01 | 2017-01-01 | PROVISION Y COLOCADO LAVABO PARA QUIROFANO 50x45 | 0 | 1 | Pza | 6438.32
GM-O-SAN-120 | PROVISION Y COLOCADO DE BAÑERA DE NEONATOS CON GRIFERIA | 1 | jlmariaca | 2017-01-01 | 2017-01-01 | PROVISION Y COLOCADO DE BAÑERA DE NEONATOS CON GRIFERIA | 0 | 1 | Pza | 7049.45
GM-O-SAN-121 | PROVISION E INSTALACION DE LAVABO DE 1500x450x350mm C/ESTRUCTURA METALICA PARA QUIROFANO | 1 | jlmariaca | 2017-01-01 | 2017-01-01 | PROVISION E INSTALACION DE LAVABO DE 1500x450x350mm C/ESTRUCTURA METALICA PARA QUIROFANO | 0 | 1 | Pza | 24239.92
GM-O-SAN-122 | PROV. E INST. DE LAVABO DE 500x450x140mm C/ESTRUCTURA METALICA PARA QUIROFANO | 1 | jlmariaca | 2017-01-01 | 2017-01-01 | PROV. E INST. DE LAVABO DE 500x450x140mm C/ESTRUCTURA METALICA PARA QUIROFANO | 0 | 1 | Pza | 8980.69
GM-O-SAN-123 | PROV Y COLOC DE CAJA DE PVC 6”x40 cm C/SALIDA DE 3” Y TAPA PERFORADA PARA TERRAZA | 1 | jlmariaca | 2017-01-01 | 2017-01-01 | PROV Y COLOC DE CAJA DE PVC 6”x40 cm C/SALIDA DE 3” Y TAPA PERFORADA PARA TERRAZA | 0 | 1 | Pza | 294.38
GM-O-SAN-124 | PROV Y COLOC DE CAJA INTERCEPTORA PVC DE 6”x50cm CON CONEXION DE 3” | 1 | jlmariaca | 2017-01-01 | 2017-01-01 | PROV Y COLOC DE CAJA INTERCEPTORA PVC DE 6”x50cm CON CONEXION DE 3” | 0 | 1 | Pza | 294.1
GM-O-SAN-125 | PROV Y COLOC DE CAJA INTERCEPTORA PVC DE 6”x50cm (C/CONEXION DE 3”) CON REJILLA DE PISO DE ALUMINO D=150mm | 1 | jlmariaca | 2017-01-01 | 2017-01-01 | PROV Y COLOC DE CAJA INTERCEPTORA PVC DE 6”x50cm (C/CONEXION DE 3”) CON REJILLA DE PISO DE ALUMINO D=150mm | 0 | 1 | Pza | 360.84
GM-O-SAN-126 | PROV Y COLOC DE LAVAMANOS Y GRIFO EN MESON S/PROV DE LAVAMANOS | 1 | jlmariaca | 2017-01-01 | 2017-01-01 | PROV Y COLOC DE LAVAMANOS Y GRIFO EN MESON S/PROV DE LAVAMANOS | 0 | 1 | Gl | 356.71
GM-O-SAN-127 | PROV E INST DE BOMBA RECIRCULADORA 1 HP CON TERMOSTATO PARA AGUA CALIENTE | 1 | jlmariaca | 2017-01-01 | 2017-01-01 | PROV E INST DE BOMBA RECIRCULADORA 1 HP CON TERMOSTATO PARA AGUA CALIENTE | 0 | 1 | Pza | 3778.42
GM-O-SAN-128 | PROV E INST DE TANQUE ACUMULADOR 2000 LITROS PARA AGUA CALIENTE (ACERO IMPERMEABILIZADO POR DENTRO) | 1 | jlmariaca | 2017-01-01 | 2017-01-01 | PROV E INST DE TANQUE ACUMULADOR 2000 LITROS PARA AGUA CALIENTE (ACERO IMPERMEABILIZADO POR DENTRO) | 0 | 1 | Pza | 40765.43
GM-O-SAN-129 | PROVISION Y COLOCACION DE FLOTADOR MECANICO DE BRONCE 1 1/2" PARA TANQUE DE AGUA | 1 | jlmariaca | 2017-01-01 | 2017-01-01 | PROVISION Y COLOCACION DE FLOTADOR MECANICO DE BRONCE 1 1/2" PARA TANQUE DE AGUA | 0 | 1 | Pza | 1226.59
GM-O-SCI-001 | SOBRECIMIENTOS DE Hº Cº 50% DE PIEDRA DESPLAZADORA DOSIF 1:3:4 | 1 | jlmariaca | 2017-01-01 | 2017-01-01 | SOBRECIMIENTOS DE Hº Cº 50% DE PIEDRA DESPLAZADORA DOSIF 1:3:4 | 0 | 1 | m3 | 952.16
GM-O-SEG-002 | PROV Y COLOC DE CONOS DE SEGURIDAD H=0.90 M | 1 | jlmariaca | 2017-01-01 | 2017-01-01 | PROV Y COLOC DE CONOS DE SEGURIDAD H=0.90 M | 0 | 1 | Pza | 295.63
GM-O-SEL-001 | SELECCION DE ADOQUINES | 1 | jlmariaca | 2017-01-01 | 2017-01-01 | SELECCION DE ADOQUINES | 0 | 1 | m3 | 14.84
GM-O-SEL-002 | SELECCION DE PIEDRA DIAMENTRO MAYOR D=0,15m | 1 | jlmariaca | 2017-01-01 | 2017-01-01 | SELECCION DE PIEDRA DIAMENTRO MAYOR D=0,15m | 0 | 1 | m3 | 44.52
GM-O-SEL-003 | SELECCIÓN Y RECOLECCIÓN DE MATERIAL ARQUEOLÓGICO EN BOLSAS PLASTICAS DE CIERRE HERMETICO (DEL TAMIZADO) | 1 | jlmariaca | 2017-01-01 | 2017-01-01 | SELECCIÓN Y RECOLECCIÓN DE MATERIAL ARQUEOLÓGICO EN BOLSAS PLASTICAS DE CIERRE HERMETICO (DEL TAMIZADO) | 0 | 1 | Pza | 10.02
GM-O-SEL-004 | SELECCIÓN Y RECOLECCIÓN DE MATERIAL ARQUEOLÓGICO EN BOLSA DE TOKUYO (DEL TAMIZADO) | 1 | jlmariaca | 2017-01-01 | 2017-01-01 | SELECCIÓN Y RECOLECCIÓN DE MATERIAL ARQUEOLÓGICO EN BOLSA DE TOKUYO (DEL TAMIZADO) | 0 | 1 | Pza | 30.69
GM-O-SEM-001 | PROV E INST COLUMNA VEHICULAR | 1 | jlmariaca | 2017-01-01 | 2017-01-01 | PROV E INST COLUMNA VEHICULAR | 0 | 1 | Pza | 3839.34
GM-O-SEM-002 | PROV E INST DE CONTROLADOR SEMAFORICO GENERICO | 1 | jlmariaca | 2017-01-01 | 2017-01-01 | PROV E INST DE CONTROLADOR SEMAFORICO GENERICO | 0 | 1 | Pza | 27310.42
GM-O-SEM-003 | PROV E INST DE POSTE SEMAFORICO SIMPLE | 1 | jlmariaca | 2017-01-01 | 2017-01-01 | PROV E INST DE POSTE SEMAFORICO SIMPLE | 0 | 1 | Pza | 5982.31
GM-O-SEM-004 | PROV E INST DE POSTE SEMAFORICO DOBLE | 1 | jlmariaca | 2017-01-01 | 2017-01-01 | PROV E INST DE POSTE SEMAFORICO DOBLE | 0 | 1 | Pza | 6508.23
GM-O-SEM-005 | PROV E INST CABEZAL SEMAFORICO 300 mm | 1 | jlmariaca | 2017-01-01 | 2017-01-01 | PROV E INST CABEZAL SEMAFORICO 300 mm | 0 | 1 | Pza | 3612.76
GM-O-SEM-006 | PROV E INST CABEZAL SEMAFORICO PEATONAL | 1 | jlmariaca | 2017-01-01 | 2017-01-01 | PROV E INST CABEZAL SEMAFORICO PEATONAL | 0 | 1 | Pza | 2960.16
GM-O-SEM-007 | PROV E INST DE COLUMNA PEATONAL | 1 | jlmariaca | 2017-01-01 | 2017-01-01 | PROV E INST DE COLUMNA PEATONAL | 0 | 1 | Pza | 2718.4
GM-O-SEM-008 | PROV E INST DE CONTROLADOR EPAC 300 | 1 | jlmariaca | 2017-01-01 | 2017-01-01 | PROV E INST DE CONTROLADOR EPAC 300 | 0 | 1 | Pza | 51420.98
GM-O-SEM-009 | PROV E INST DE CABEZAL SEMAFORICO PEATONAL A LEDs 230 v | 1 | jlmariaca | 2017-01-01 | 2017-01-01 | PROV E INST DE CABEZAL SEMAFORICO PEATONAL A LEDs 230 v | 0 | 1 | Pza | 3354.05
GM-O-SEM-010 | PROV E INST DE CABEZAL SEMAFORICO DE 300 MM CON UNIDADES LED | 1 | jlmariaca | 2017-01-01 | 2017-01-01 | PROV E INST DE CABEZAL SEMAFORICO DE 300 MM CON UNIDADES LED | 0 | 1 | Pza | 8089.36
GM-O-SIL-001 | PROV Y COLOC DE SILLARES TIPO B DENTRO DE GALERIAS | 1 | jlmariaca | 2017-01-01 | 2017-01-01 | PROV Y COLOC DE SILLARES TIPO B DENTRO DE GALERIAS | 0 | 1 | m2 | 1543.56
GM-O-SIL-002 | PROV Y COLOC DE SILLARES TIPO A (30 x 40 x 60) H = 0.4 m DOSIF 1:3 | 1 | jlmariaca | 2017-01-01 | 2017-01-01 | PROV Y COLOC DE SILLARES TIPO A (30 x 40 x 60) H = 0.4 m DOSIF 1:3 | 0 | 1 | m2 | 1465.76
GM-O-SIL-003 | SILLARES TIPO A (30 x 40 x 60) H = 60 cm | 1 | jlmariaca | 2017-01-01 | 2017-01-01 | SILLARES TIPO A (30 x 40 x 60) H = 60 cm | 0 | 1 | m2 | 2064.51
GM-O-SIL-004 | EXTRACCION Y SUSTITUCION DE SILLARES TIPO A H = 0.30 m | 1 | jlmariaca | 2017-01-01 | 2017-01-01 | EXTRACCION Y SUSTITUCION DE SILLARES TIPO A H = 0.30 m | 0 | 1 | m2 | 1296.28
GM-O-SIL-005 | PROV Y COLOC DE SILLARES TIPO A H = 0.30 m | 1 | jlmariaca | 2017-01-01 | 2017-01-01 | PROV Y COLOC DE SILLARES TIPO A H = 0.30 m | 0 | 1 | Pza | 292.6
GM-O-SIL-006 | PROV Y COLOC DE SILLARES TIPO A H = 0.30 m | 1 | jlmariaca | 2017-01-01 | 2017-01-01 | PROV Y COLOC DE SILLARES TIPO A H = 0.30 m | 0 | 1 | m2 | 1312.84
GM-O-SIL-007 | PROV Y COLOC DE SILLARES TIPO B (30 x 30 x 40) H=0.3 DOSIF 1:3 | 1 | jlmariaca | 2017-01-01 | 2017-01-01 | PROV Y COLOC DE SILLARES TIPO B (30 x 30 x 40) H=0.3 DOSIF 1:3 | 0 | 1 | m2 | 1450.68
GM-O-SIL-008 | EXTRACCION Y SUSTITUCION DE SILLARES TIPO B H = 0.30 m | 1 | jlmariaca | 2017-01-01 | 2017-01-01 | EXTRACCION Y SUSTITUCION DE SILLARES TIPO B H = 0.30 m | 0 | 1 | m2 | 1519.72
GM-O-SLL-001 | SELLADO SILICONA VENTANA ALTA | 1 | jlmariaca | 2017-01-01 | 2017-01-01 | SELLADO SILICONA VENTANA ALTA | 0 | 1 | ml | 26.75
GM-O-SLL-002 | SELLADO DE VENTANAS EXTERIORES | 1 | jlmariaca | 2017-01-01 | 2017-01-01 | SELLADO DE VENTANAS EXTERIORES | 0 | 1 | ml | 52.67
GM-O-SLL-003 | SILLINES DE 19 T 5/8" | 1 | jlmariaca | 2017-01-01 | 2017-01-01 | SILLINES DE 19 T 5/8" | 0 | 1 | Pza | 107127.49
GM-O-SOL-001 | REPARACION DE SOLERA DOSIF 1:3:4 | 1 | jlmariaca | 2017-01-01 | 2017-01-01 | REPARACION DE SOLERA DOSIF 1:3:4 | 0 | 1 | m3 | 1497.77
GM-O-SOL-002 | PARASOLES | 1 | jlmariaca | 2017-01-01 | 2017-01-01 | PARASOLES | 0 | 1 | m2 | 2247.98
GM-O-SOL-003 | PROV Y COLOC DE QUIEBRAVISTAS | 1 | jlmariaca | 2017-01-01 | 2017-01-01 | PROV Y COLOC DE QUIEBRAVISTAS | 0 | 1 | m2 | 2505.78
GM-O-SOP-001 | SOPORTE DE INFORMACION - TIPO 1 | 1 | jlmariaca | 2017-01-01 | 2017-01-01 | SOPORTE DE INFORMACION - TIPO 1 | 0 | 1 | Pza | 4883.91
GM-O-SOP-002 | SOPORTE DE INFORMACION - TIPO 2 | 1 | jlmariaca | 2017-01-01 | 2017-01-01 | SOPORTE DE INFORMACION - TIPO 2 | 0 | 1 | Pza | 5018.94
GM-O-SOP-003 | SOPORTE DIRECCIONAL | 1 | jlmariaca | 2017-01-01 | 2017-01-01 | SOPORTE DIRECCIONAL | 0 | 1 | Pza | 3433.37
GM-O-SOP-006 | COLOCADO DE SOPORTE METALICO CON PLANCHA DE ACERO E=6MM PARA POSTES SEMAFORICOS | 1 | jlmariaca | 2017-01-01 | 2017-01-01 | COLOCADO DE SOPORTE METALICO CON PLANCHA DE ACERO E=6MM PARA POSTES SEMAFORICOS | 0 | 1 | Pza | 180.06
GM-O-SOP-007 | SOPORTE METALICO CON PLANCHA DE ACERO E=6 MM | 1 | jlmariaca | 2017-01-01 | 2017-01-01 | SOPORTE METALICO CON PLANCHA DE ACERO E=6 MM | 0 | 1 | Pza | 360.28
GM-O-SOP-009 | ESTRUCTURA METALICA PARA SOPORTE DE CUBIERTA DEL CITE DE JOYERIA | 1 | jlmariaca | 2017-01-01 | 2017-01-01 | ESTRUCTURA METALICA PARA SOPORTE DE CUBIERTA DEL CITE DE JOYERIA | 0 | 1 | m | 960.64
GM-O-SOP-010 | SOPORTE METALICO CON PLANCHA DE ACERO e=6mm (CITE JOYERIA) | 1 | jlmariaca | 2017-01-01 | 2017-01-01 | SOPORTE METALICO CON PLANCHA DE ACERO e=6mm (CITE JOYERIA) | 0 | 1 | m2 | 1080.84
GM-O-SOP-011 | ESTRUCTURA METALICA PARA SOPORTE ANTERIOR DE CUBIERTA | 1 | jlmariaca | 2017-01-01 | 2017-01-01 | ESTRUCTURA METALICA PARA SOPORTE ANTERIOR DE CUBIERTA | 0 | 1 | m | 478.3
GM-O-SOP-012 | ESTRUCTURA METALICA PARA SOPORTE POSTERIOR DE CUBIERTA | 1 | jlmariaca | 2017-01-01 | 2017-01-01 | ESTRUCTURA METALICA PARA SOPORTE POSTERIOR DE CUBIERTA | 0 | 1 | m | 504.38
GM-O-SRS-001 | REGULARIZACION DE SUBRASANTE e=15cm | 1 | jlmariaca | 2017-01-01 | 2017-01-01 | REGULARIZACION DE SUBRASANTE e=15cm | 0 | 1 | m2 | 34.24
GM-O-SUM-010 | SUMIDERO TIPO I DE Hº Cº (NO INCLUYE TUBERIA) | 1 | jlmariaca | 2017-01-01 | 2017-01-01 | SUMIDERO TIPO I DE Hº Cº (NO INCLUYE TUBERIA) | 0 | 1 | Pza | 2165.57
GM-O-SUM-011 | SUMIDERO TIPO II DE Hº Cº (NO INCLUYE TUBERIA) | 1 | jlmariaca | 2017-01-01 | 2017-01-01 | SUMIDERO TIPO II DE Hº Cº (NO INCLUYE TUBERIA) | 0 | 1 | Pza | 3670.51
GM-O-SUM-015 | SUMIDERO TIPO R I | 1 | jlmariaca | 2017-01-01 | 2017-01-01 | SUMIDERO TIPO R I | 0 | 1 | Pza | 1449.72
GM-O-SUM-017 | SUMIDERO TIPO RIII | 1 | jlmariaca | 2017-01-01 | 2017-01-01 | SUMIDERO TIPO RIII | 0 | 1 | Pza | 3880.83
GM-O-SUM-034 | PRV Y COLOC DE REJILLA - SUMIDERO TIPO A | 1 | jlmariaca | 2017-01-01 | 2017-01-01 | PRV Y COLOC DE REJILLA - SUMIDERO TIPO A | 0 | 1 | Pza | 2193.71
GM-O-SUM-036 | PROV Y COLOC DE REJILLA - SUMIDERO TIPO B | 1 | jlmariaca | 2017-01-01 | 2017-01-01 | PROV Y COLOC DE REJILLA - SUMIDERO TIPO B | 0 | 1 | Pza | 3843.38
GM-O-SUM-038 | PROV Y COLOC DE REJILLA - SUMIDERO TIPO C | 1 | jlmariaca | 2017-01-01 | 2017-01-01 | PROV Y COLOC DE REJILLA - SUMIDERO TIPO C | 0 | 1 | Pza | 9722.38
GM-O-SUM-041 | SUMIDERO DE Hº Aº MEDIDA EXTERIOR1.50 X 0,60 X 0,65 m FCK = 210 Kg/cm2 | 1 | jlmariaca | 2017-01-01 | 2017-01-01 | SUMIDERO DE Hº Aº MEDIDA EXTERIOR1.50 X 0,60 X 0,65 m FCK = 210 Kg/cm2 | 0 | 1 | Pza | 4178.13
GM-O-SUM-042 | SUMIDERO TIPO R I S/PROV DE REJILLA | 1 | jlmariaca | 2017-01-01 | 2017-01-01 | SUMIDERO TIPO R I S/PROV DE REJILLA | 0 | 1 | Pza | 920.26
GM-O-SUM-043 | SUMIDERO TIPO R II S/PROV DE REJILLA | 1 | jlmariaca | 2017-01-01 | 2017-01-01 | SUMIDERO TIPO R II S/PROV DE REJILLA | 0 | 1 | Pza | 915.83
GM-O-SUM-047 | SUMIDERO PARA GRADERIA C/REJILLA METALICA 12MM C/4.5 CM | 1 | jlmariaca | 2017-01-01 | 2017-01-01 | SUMIDERO PARA GRADERIA C/REJILLA METALICA 12MM C/4.5 CM | 0 | 1 | ml | 1698.28
GM-O-SUM-053 | SUMIDERO TIPO BOCA DE TORMENTA L=2.35 M X A=1M | 1 | jlmariaca | 2017-01-01 | 2017-01-01 | SUMIDERO TIPO BOCA DE TORMENTA L=2.35 M X A=1M | 0 | 1 | Pza | 4354.27
GM-O-SUM-055 | PROV Y COLOC REJILLA PARA SUMIDERO (L=3.65 m) | 1 | jlmariaca | 2017-01-01 | 2017-01-01 | PROV Y COLOC REJILLA PARA SUMIDERO (L=3.65 m) | 0 | 1 | Pza | 5468.92
GM-O-SUM-057 | PROV Y COLOC DE REJILLA PARA SUMIDERO C/PLETINA 3"X3/8" CADA 3,5 CM (2,80 X 0,80)M | 1 | jlmariaca | 2017-01-01 | 2017-01-01 | PROV Y COLOC DE REJILLA PARA SUMIDERO C/PLETINA 3"X3/8" CADA 3,5 CM (2,80 X 0,80)M | 0 | 1 | Pza | 4170.77
GM-O-SUM-058 | SUMIDERO TIPO BOCA DE TORMENTA L=1,65 M X A=1M | 1 | jlmariaca | 2017-01-01 | 2017-01-01 | SUMIDERO TIPO BOCA DE TORMENTA L=1,65 M X A=1M | 0 | 1 | Pza | 1932.74
GM-O-SUM-060 | SUMIDERO DE HºAº H-25 1.00x0.8x0.82m E=0.2 m CON REJILLA DE ALTO TRAFICO INCLUYE EXCAVACIÓN Y PERFILADO | 1 | jlmariaca | 2017-01-01 | 2017-01-01 | SUMIDERO DE HºAº H-25 1.00x0.8x0.82m E=0.2 m CON REJILLA DE ALTO TRAFICO INCLUYE EXCAVACIÓN Y PERFILADO | 0 | 1 | Pza | 5833.15
GM-O-TAC-001 | TACANA DE PIEDRA S/ PROV DE MATERIAL | 1 | jlmariaca | 2017-01-01 | 2017-01-01 | TACANA DE PIEDRA S/ PROV DE MATERIAL | 0 | 1 | m3 | 37.84
GM-O-TAL-001 | PEINADO DE TALUD | 1 | jlmariaca | 2017-01-01 | 2017-01-01 | PEINADO DE TALUD | 0 | 1 | m2 | 5.94
GM-O-TAL-002 | PROV Y ARMADO DE CALLAPOS ø 6" x 5 m PARA LA PROTECCION DE TALUDES | 1 | jlmariaca | 2017-01-01 | 2017-01-01 | PROV Y ARMADO DE CALLAPOS ø 6" x 5 m PARA LA PROTECCION DE TALUDES | 0 | 1 | Pza | 110.82
GM-O-TAP-001 | TAPA DE Hº Aº PARA CAMARA DE 1 x 0.5 x 0.1 m DOSIF 1:2:4 | 1 | jlmariaca | 2017-01-01 | 2017-01-01 | TAPA DE Hº Aº PARA CAMARA DE 1 x 0.5 x 0.1 m DOSIF 1:2:4 | 0 | 1 | Pza | 202.44
GM-O-TAP-005 | TAPAS DE HºAº 60x60x10cm DOSIF 1:2:3 | 1 | jlmariaca | 2017-01-01 | 2017-01-01 | TAPAS DE HºAº 60x60x10cm DOSIF 1:2:3 | 0 | 1 | Pza | 199.46
GM-O-TAP-006 | TAPAS PARA CUNETAS DE DRENAJE ANCHO 0,50 m | 1 | jlmariaca | 2017-01-01 | 2017-01-01 | TAPAS PARA CUNETAS DE DRENAJE ANCHO 0,50 m | 0 | 1 | ml | 102.83
GM-O-TAP-007 | TAPA CAMARA DE Hº Aº e = 7 cm DOSIF 1:2:4 | 1 | jlmariaca | 2017-01-01 | 2017-01-01 | TAPA CAMARA DE Hº Aº e = 7 cm DOSIF 1:2:4 | 0 | 1 | m2 | 351.1
GM-O-TAP-008 | TAPAS DE Hº Aº 30 x 30 x 5 cm DOSIF. 1:2:3 | 1 | jlmariaca | 2017-01-01 | 2017-01-01 | TAPAS DE Hº Aº 30 x 30 x 5 cm DOSIF. 1:2:3 | 0 | 1 | Pza | 173.98
GM-O-TAP-009 | CONSTRUCCION DE TAPAS DE REGISTRO CON ALMA DE MALLA HEXAGONAL 0,20m x 0,35m E=5cm | 1 | jlmariaca | 2017-01-01 | 2017-01-01 | CONSTRUCCION DE TAPAS DE REGISTRO CON ALMA DE MALLA HEXAGONAL 0,20m x 0,35m E=5cm | 0 | 1 | Pza | 34.49
GM-O-TAP-010 | TAPAS DE HoAo 70x70x10cm DOSIF. 1:2:3 | 1 | jlmariaca | 2017-01-01 | 2017-01-01 | TAPAS DE HoAo 70x70x10cm DOSIF. 1:2:3 | 0 | 1 | Pza | 213.51
GM-O-TAP-012 | TAPAS CON PLANCHA METALICA | 1 | jlmariaca | 2017-01-01 | 2017-01-01 | TAPAS CON PLANCHA METALICA | 0 | 1 | m2 | 508.11
GM-O-TAP-013 | TAPAS METALICAS PARA FOSA | 1 | jlmariaca | 2017-01-01 | 2017-01-01 | TAPAS METALICAS PARA FOSA | 0 | 1 | m2 | 944.58
GM-O-TAP-014 | PROV. Y COLOC. DE TAPAS DE Hº Aº 0.50x1.00 m. C/ANGULAR | 1 | jlmariaca | 2017-01-01 | 2017-01-01 | PROV. Y COLOC. DE TAPAS DE Hº Aº 0.50x1.00 m. C/ANGULAR | 0 | 1 | Pza | 276.46
GM-O-TAP-016 | TAPA METALICA D=0,60m INCLUYE MARCO | 1 | jlmariaca | 2017-01-01 | 2017-01-01 | TAPA METALICA D=0,60m INCLUYE MARCO | 0 | 1 | Pza | 2414.14
GM-O-TAP-017 | TAPA METALICA PARA CAJA ELECTRICA | 1 | jlmariaca | 2017-01-01 | 2017-01-01 | TAPA METALICA PARA CAJA ELECTRICA | 0 | 1 | Pza | 40.74
GM-O-TAP-018 | TAPA CON PLANCHA METALICA 1/16" e = 1.5 mm | 1 | jlmariaca | 2017-01-01 | 2017-01-01 | TAPA CON PLANCHA METALICA 1/16" e = 1.5 mm | 0 | 1 | m2 | 720.45
GM-O-TAP-019 | TAPA DE Hº Aº 60 x 60 x 10 cm CON REJILLA METALICA | 1 | jlmariaca | 2017-01-01 | 2017-01-01 | TAPA DE Hº Aº 60 x 60 x 10 cm CON REJILLA METALICA | 0 | 1 | Pza | 287.95
GM-O-TAP-020 | TAPA DE HºAº e=0.10 ACERO DE 1/2" | 1 | jlmariaca | 2017-01-01 | 2017-01-01 | TAPA DE HºAº e=0.10 ACERO DE 1/2" | 0 | 1 | m2 | 592.07
GM-O-TAP-022 | TAPA RECTANGULAR DE H º Aº, 1 x 0.4 x 0.07 cm. CON PERFORAC. Y MALLA MILIMÉTRICA | 1 | jlmariaca | 2017-01-01 | 2017-01-01 | TAPA RECTANGULAR DE H º Aº, 1 x 0.4 x 0.07 cm. CON PERFORAC. Y MALLA MILIMÉTRICA | 0 | 1 | Pza | 181.18
GM-O-TAP-023 | PROV Y COLOC DE TAPON 4" PARA DRENAJE CANCHAS DE PASTO SINTETICO | 1 | jlmariaca | 2017-01-01 | 2017-01-01 | PROV Y COLOC DE TAPON 4" PARA DRENAJE CANCHAS DE PASTO SINTETICO | 0 | 1 | Pza | 42.51
GM-O-TAP-024 | PROV Y COLOCADO DE TAPON 3" PARA DRENAJE CANCHAS DE PASTO SINTETICO | 1 | jlmariaca | 2017-01-01 | 2017-01-01 | PROV Y COLOCADO DE TAPON 3" PARA DRENAJE CANCHAS DE PASTO SINTETICO | 0 | 1 | Pza | 54.06
GM-O-TAP-025 | PROV. Y COLOC. TAPA METALICA 90 x 90 CM | 1 | jlmariaca | 2017-01-01 | 2017-01-01 | PROV. Y COLOC. TAPA METALICA 90 x 90 CM | 0 | 1 | Pza | 1026.57
GM-O-TAP-026 | TAPA CAMARA DE H°A° e=7 cm DOSIF 1:2:4 (CON TEXTURA) | 1 | jlmariaca | 2017-01-01 | 2017-01-01 | TAPA CAMARA DE H°A° e=7 cm DOSIF 1:2:4 (CON TEXTURA) | 0 | 1 | m2 | 467.53
GM-O-TAP-027 | TAPA DE HoAo CON ANGULAR DE REFUERZO (DE ALTO TRAFICO) | 1 | jlmariaca | 2017-01-01 | 2017-01-01 | TAPA DE HoAo CON ANGULAR DE REFUERZO (DE ALTO TRAFICO) | 0 | 1 | Pza | 574.38
GM-O-TAP-028 | TAPA CIRCULAR DE Hº Aº D = 70 cm, e =10 cm H21 | 1 | jlmariaca | 2017-01-01 | 2017-01-01 | TAPA CIRCULAR DE Hº Aº D = 70 cm, e =10 cm H21 | 0 | 1 | Pza | 230.96
GM-O-TAP-031 | COLOC DE TAPA DE CERAMICA PARA CAJAS SANITARIAS | 1 | jlmariaca | 2017-01-01 | 2017-01-01 | COLOC DE TAPA DE CERAMICA PARA CAJAS SANITARIAS | 0 | 1 | Pza | 147.71
GM-O-TAP-032 | TAPA DE Hº Aº H-25 D=0,8m e= 0.12 m, CON COLLARIN METALICO Y BROCAL DE Hº Aº H-25 D= 1,1m | 1 | jlmariaca | 2017-01-01 | 2017-01-01 | TAPA DE Hº Aº H-25 D=0,8m e= 0.12 m, CON COLLARIN METALICO Y BROCAL DE Hº Aº H-25 D= 1,1m | 0 | 1 | Pza | 1472.34
GM-O-TAP-033 | PROV Y COLOC DE TAPA Y MARCO DE FIERRO FUNDIDO PARA CAMARA DE DIM 1100X1084X15 mm | 1 | jlmariaca | 2017-01-01 | 2017-01-01 | PROV Y COLOC DE TAPA Y MARCO DE FIERRO FUNDIDO PARA CAMARA DE DIM 1100X1084X15 mm | 0 | 1 | Pza | 7755.49
GM-O-TEE-007 | PROV Y COLOC DE TEE SANITARIA PVC 4” SDR-35 | 1 | jlmariaca | 2017-01-01 | 2017-01-01 | PROV Y COLOC DE TEE SANITARIA PVC 4” SDR-35 | 0 | 1 | Pza | 353.28
GM-O-TEN-001 | TENDIDO DE MALLA PARA TIERRA ARMADA | 1 | jlmariaca | 2017-01-01 | 2017-01-01 | TENDIDO DE MALLA PARA TIERRA ARMADA | 0 | 1 | m2 | 44.41
GM-O-TER-001 | ESTRUCTURA EN SUELO REFORZADO 1 x 1 x 5 | 1 | jlmariaca | 2017-01-01 | 2017-01-01 | ESTRUCTURA EN SUELO REFORZADO 1 x 1 x 5 | 0 | 1 | m3 | 1390.34
GM-O-TER-002 | ESTRUCTURA EN SUELO REFORZADO 1 x 1 x 4 | 1 | jlmariaca | 2017-01-01 | 2017-01-01 | ESTRUCTURA EN SUELO REFORZADO 1 x 1 x 4 | 0 | 1 | m3 | 1329.87
GM-O-TER-003 | ESTRUCTURA EN SUELO REFORZADO 1 x 1 x 6 | 1 | jlmariaca | 2017-01-01 | 2017-01-01 | ESTRUCTURA EN SUELO REFORZADO 1 x 1 x 6 | 0 | 1 | m3 | 1461.84
GM-O-TER-004 | ESTRUCTURA EN SUELO REFORZADO 1 x 1 x 7 | 1 | jlmariaca | 2017-01-01 | 2017-01-01 | ESTRUCTURA EN SUELO REFORZADO 1 x 1 x 7 | 0 | 1 | m3 | 1513.12
GM-O-TER-005 | ESTRUCTURA EN SUELO REFORZADO 0,6 x 1 x 3 m VERDE C/ MATERIAL DE RELLENO | 1 | jlmariaca | 2017-01-01 | 2017-01-01 | ESTRUCTURA EN SUELO REFORZADO 0,6 x 1 x 3 m VERDE C/ MATERIAL DE RELLENO | 0 | 1 | m3 | 996.99
GM-O-TER-006 | ESTRUCTURA EN SUELO REFORZADO 0,6 x 1 x 3 m VERDE S/ MATERIAL DE RELLENO | 1 | jlmariaca | 2017-01-01 | 2017-01-01 | ESTRUCTURA EN SUELO REFORZADO 0,6 x 1 x 3 m VERDE S/ MATERIAL DE RELLENO | 0 | 1 | m3 | 898.06
GM-O-TER-011 | ESTRUCTURA EN SUELO REFORZADO 1x0.5x5 | 1 | jlmariaca | 2017-01-01 | 2017-01-01 | ESTRUCTURA EN SUELO REFORZADO 1x0.5x5 | 0 | 1 | Pza | 1790.17
GM-O-TER-012 | ESTRUCTURA EN SUELO REFORZADO 1x0.5x5 | 1 | jlmariaca | 2017-01-01 | 2017-01-01 | ESTRUCTURA EN SUELO REFORZADO 1x0.5x5 | 0 | 1 | m3 | 1533.01
GM-O-TER-013 | ESTRUCTURA SUELO REFORZADO 0.5x1x6 | 1 | jlmariaca | 2017-01-01 | 2017-01-01 | ESTRUCTURA SUELO REFORZADO 0.5x1x6 | 0 | 1 | m3 | 2054.75
GM-O-TER-014 | SUELO CEMENTO | 1 | jlmariaca | 2017-01-01 | 2017-01-01 | SUELO CEMENTO | 0 | 1 | m3 | 177.86
GM-O-TER-015 | SUELO CEMENTO S/PROV DE TIERRA | 1 | jlmariaca | 2017-01-01 | 2017-01-01 | SUELO CEMENTO S/PROV DE TIERRA | 0 | 1 | m3 | 115.51
GM-O-TER-017 | ESTRUCTURA DE SUELO REFORZADO 1 x 1 x 5 (PZA) | 1 | jlmariaca | 2017-01-01 | 2017-01-01 | ESTRUCTURA DE SUELO REFORZADO 1 x 1 x 5 (PZA) | 0 | 1 | Pza | 1603.98
GM-O-TER-019 | PROVISION, INSTALACION, PUESTA EN MARCHA Y CALIBRACION DE LA CALDERA GENERADORA DE AGUA CALIENTE CAPACIDAD INPUT:1,795.000 Btu/h - Output: 1,453.950 Btu/h | 1 | jlmariaca | 2017-01-01 | 2017-01-01 | PROVISION, INSTALACION, PUESTA EN MARCHA Y CALIBRACION DE LA CALDERA GENERADORA DE AGUA CALIENTE CAPACIDAD INPUT:1,795.000 Btu/h - Output: 1,453.950 Btu/h | 0 | 1 | Pza | 144036.68
GM-O-TER-020 | PROVISION E INSTALACION DE COLECTOR ALIMENTACION AGUA CALIENTE | 1 | jlmariaca | 2017-01-01 | 2017-01-01 | PROVISION E INSTALACION DE COLECTOR ALIMENTACION AGUA CALIENTE | 0 | 1 | Pza | 12924.07
GM-O-TER-021 | PROVISION E INSTALACION DE COLECTOR RETORNO AGUA CALIENTE | 1 | jlmariaca | 2017-01-01 | 2017-01-01 | PROVISION E INSTALACION DE COLECTOR RETORNO AGUA CALIENTE | 0 | 1 | Pza | 12924.07
GM-O-TER-022 | PROVISION E INSTALACION DE ABLANDADOR DE AGUA | 1 | jlmariaca | 2017-01-01 | 2017-01-01 | PROVISION E INSTALACION DE ABLANDADOR DE AGUA | 0 | 1 | Pza | 69212.53
GM-O-TER-023 | PROVISION E INSTALACION DE TANQUE DE COMPRESION CERRADO CAPACIDAD DE 350 Lts. | 1 | jlmariaca | 2017-01-01 | 2017-01-01 | PROVISION E INSTALACION DE TANQUE DE COMPRESION CERRADO CAPACIDAD DE 350 Lts. | 0 | 1 | Pza | 28094.39
GM-O-TER-024 | PROVISION E INSTALACION DE BOMBAS DE IMPULSION PARA SISTEMA DE CALEFACCION DE 10 HP | 1 | jlmariaca | 2017-01-01 | 2017-01-01 | PROVISION E INSTALACION DE BOMBAS DE IMPULSION PARA SISTEMA DE CALEFACCION DE 10 HP | 0 | 1 | Pza | 48108.59
GM-O-TER-025 | PROVISION E INSTALACION DE BOMBAS DE IMPULSION DEL TIPO CENTRIFUGO PARA RECIRCULACION DE AGUA CALIENTE SANITARIA | 1 | jlmariaca | 2017-01-01 | 2017-01-01 | PROVISION E INSTALACION DE BOMBAS DE IMPULSION DEL TIPO CENTRIFUGO PARA RECIRCULACION DE AGUA CALIENTE SANITARIA | 0 | 1 | Pza | 23765.17
GM-O-TER-026 | PROVISION E INSTALACION DE TANQUE DE ALMACENAMIENTO CON INTERCAMBIADOR DE CALOR PARA AGUA CALIENTE SANITARIA CAPACIDAD 4200 LITROS | 1 | jlmariaca | 2017-01-01 | 2017-01-01 | PROVISION E INSTALACION DE TANQUE DE ALMACENAMIENTO CON INTERCAMBIADOR DE CALOR PARA AGUA CALIENTE SANITARIA CAPACIDAD 4200 LITROS | 0 | 1 | Pza | 167232.41
GM-O-TER-027 | PROVISION, INSTALACION Y PUESTA EN MARCHA DE UNA UNIDAD DE TRATAMIENTO DE AIRE, CAPACIDAD CALORIFICA DE 50.45 KW, CAUDAL DE AIRE DE IMPULSION 4500 m3/hr - EQUIPO H.C. Nº 1 UTA - 3-1 | 1 | jlmariaca | 2017-01-01 | 2017-01-01 | PROVISION, INSTALACION Y PUESTA EN MARCHA DE UNA UNIDAD DE TRATAMIENTO DE AIRE, CAPACIDAD CALORIFICA DE 50.45 KW, CAUDAL DE AIRE DE IMPULSION 4500 m3/hr - EQUIPO H.C. Nº 1 UTA - 3-1 | 0 | 1 | Pza | 38778.76
GM-O-TER-028 | PROVISION E INSTALACION TUBERIA H-3 ALUMINIO – FUSION TRICAPA D= 1” CON AISLAMIENTO COVERTHOR REFORZADO | 1 | jlmariaca | 2017-01-01 | 2017-01-01 | PROVISION E INSTALACION TUBERIA H-3 ALUMINIO – FUSION TRICAPA D= 1” CON AISLAMIENTO COVERTHOR REFORZADO | 0 | 1 | m | 96.94
GM-O-TER-029 | PROVISION E INSTALACION TUBERIA H-3 ALUMINIO – FUSION TRICAPA D= 1 1/4” CON AISLAMIENTO COVERTHOR REFORZADO | 1 | jlmariaca | 2017-01-01 | 2017-01-01 | PROVISION E INSTALACION TUBERIA H-3 ALUMINIO – FUSION TRICAPA D= 1 1/4” CON AISLAMIENTO COVERTHOR REFORZADO | 0 | 1 | m | 120.44
GM-O-TER-030 | PROVISION E INSTALACION TUBERIA H-3 ALUMINIO – FUSION TRICAPA D= 1 1/2” CON AISLAMIENTO COVERTHOR REFORZADO | 1 | jlmariaca | 2017-01-01 | 2017-01-01 | PROVISION E INSTALACION TUBERIA H-3 ALUMINIO – FUSION TRICAPA D= 1 1/2” CON AISLAMIENTO COVERTHOR REFORZADO | 0 | 1 | m | 152.98
GM-O-TER-031 | PROVISION E INSTALACION TUBERIA H-3 ALUMINIO – FUSION TRICAPA D= 2” CON AISLAMIENTO COVERTHOR REFORZADO | 1 | jlmariaca | 2017-01-01 | 2017-01-01 | PROVISION E INSTALACION TUBERIA H-3 ALUMINIO – FUSION TRICAPA D= 2” CON AISLAMIENTO COVERTHOR REFORZADO | 0 | 1 | m | 193.31
GM-O-TER-032 | PROVISION E INSTALACION TUBERIA H-3, TRICAPA D= 2 1/2” CON AISLAMIENTO COVERTHOR XT | 1 | jlmariaca | 2017-01-01 | 2017-01-01 | PROVISION E INSTALACION TUBERIA H-3, TRICAPA D= 2 1/2” CON AISLAMIENTO COVERTHOR XT | 0 | 1 | m | 316.67
GM-O-TER-033 | PROVISION E INSTALACION TUBERIA H-3, TRICAPA D= 3” CON AISLAMIENTO COVERTHOR XT | 1 | jlmariaca | 2017-01-01 | 2017-01-01 | PROVISION E INSTALACION TUBERIA H-3, TRICAPA D= 3” CON AISLAMIENTO COVERTHOR XT | 0 | 1 | m | 389.59
GM-O-TER-034 | PROVISION E INSTALACION TUBERIA H-3 ,TRICAPA D= 4” CON AISLAMIENTO COVERTHOR XT | 1 | jlmariaca | 2017-01-01 | 2017-01-01 | PROVISION E INSTALACION TUBERIA H-3 ,TRICAPA D= 4” CON AISLAMIENTO COVERTHOR XT | 0 | 1 | m | 550.95
GM-O-TER-035 | PROVISION, INSTALACION Y PUESTA EN MARCHA DE UNA UNIDAD DE TRATAMIENTO DE AIRE, CAPACIDAD CALORIFICA DE 51.15 KW, CAUDAL DE AIRE DE IMPULSION 4600 m3/hr - EQUIPO H.C. Nº 2 UTA - 3-2 | 1 | jlmariaca | 2017-01-01 | 2017-01-01 | PROVISION, INSTALACION Y PUESTA EN MARCHA DE UNA UNIDAD DE TRATAMIENTO DE AIRE, CAPACIDAD CALORIFICA DE 51.15 KW, CAUDAL DE AIRE DE IMPULSION 4600 m3/hr - EQUIPO H.C. Nº 2 UTA - 3-2 | 0 | 1 | Pza | 46909.84
GM-O-TER-036 | PROVISION, INSTALACION Y PUESTA EN MARCHA DE UNA UNIDAD DE TRATAMIENTO DE AIRE, CAPACIDAD CALORIFICA DE 50.45 KW, CAUDAL DE AIRE DE IMPULSION 4500 m3/hr - EQUIPO H.C. Nº 3 UTA - 3-3 | 1 | jlmariaca | 2017-01-01 | 2017-01-01 | PROVISION, INSTALACION Y PUESTA EN MARCHA DE UNA UNIDAD DE TRATAMIENTO DE AIRE, CAPACIDAD CALORIFICA DE 50.45 KW, CAUDAL DE AIRE DE IMPULSION 4500 m3/hr - EQUIPO H.C. Nº 3 UTA - 3-3 | 0 | 1 | Pza | 38778.76
GM-O-TER-037 | PROVISION, INSTALACION Y PUESTA EN MARCHA DE UNA UNIDAD DE TRATAMIENTO DE AIRE, CAPACIDAD CALORIFICA DE 50.45 KW, CAUDAL DE AIRE DE IMPULSION 4500 m3/hr - EQUIPO H.C. Nº 4 UTA - 3-4 | 1 | jlmariaca | 2017-01-01 | 2017-01-01 | PROVISION, INSTALACION Y PUESTA EN MARCHA DE UNA UNIDAD DE TRATAMIENTO DE AIRE, CAPACIDAD CALORIFICA DE 50.45 KW, CAUDAL DE AIRE DE IMPULSION 4500 m3/hr - EQUIPO H.C. Nº 4 UTA - 3-4 | 0 | 1 | Pza | 38778.76
GM-O-TER-038 | PROVISION, INSTALACION Y PUESTA EN MARCHA DE UNA UNIDAD DE TRATAMIENTO DE AIRE, CAPACIDAD CALORIFICA DE 31.89 KW, CAUDAL DE AIRE DE IMPULSION 3000 m3/hr - EQUIPO H.C. Nº 5 UTA - 2- 1 | 1 | jlmariaca | 2017-01-01 | 2017-01-01 | PROVISION, INSTALACION Y PUESTA EN MARCHA DE UNA UNIDAD DE TRATAMIENTO DE AIRE, CAPACIDAD CALORIFICA DE 31.89 KW, CAUDAL DE AIRE DE IMPULSION 3000 m3/hr - EQUIPO H.C. Nº 5 UTA - 2- 1 | 0 | 1 | Pza | 77423.56
GM-O-TER-039 | PROVISION, INSTALACION Y PUESTA EN MARCHA DE UNA UNIDAD DE TRATAMIENTO DE AIRE, CAPACIDAD CALORIFICA DE 50.45 KW, CAUDAL DE AIRE DE IMPULSION 4500 m3/hr - EQUIPO H.C. Nº 6 UTA - 2-2 | 1 | jlmariaca | 2017-01-01 | 2017-01-01 | PROVISION, INSTALACION Y PUESTA EN MARCHA DE UNA UNIDAD DE TRATAMIENTO DE AIRE, CAPACIDAD CALORIFICA DE 50.45 KW, CAUDAL DE AIRE DE IMPULSION 4500 m3/hr - EQUIPO H.C. Nº 6 UTA - 2-2 | 0 | 1 | Pza | 59807.78
GM-O-TER-040 | PROVISION, INSTALACION Y PUESTA EN MARCHA DE UNA UNIDAD DE TRATAMIENTO DE AIRE, CAPACIDAD CALORIFICA DE 50.45 KW, CAUDAL DE AIRE DE IMPULSION 4500 m3/hr - EQUIPO H.C. Nº 7 UTA - 2-3 | 1 | jlmariaca | 2017-01-01 | 2017-01-01 | PROVISION, INSTALACION Y PUESTA EN MARCHA DE UNA UNIDAD DE TRATAMIENTO DE AIRE, CAPACIDAD CALORIFICA DE 50.45 KW, CAUDAL DE AIRE DE IMPULSION 4500 m3/hr - EQUIPO H.C. Nº 7 UTA - 2-3 | 0 | 1 | Pza | 59807.78
GM-O-TER-041 | PROVISION, INSTALACION Y PUESTA EN MARCHA DE UNA UNIDAD DE TRATAMIENTO DE AIRE, CAPACIDAD CALORIFICA DE 50.45 KW, CAUDAL DE AIRE DE IMPULSION 4500 m3/hr - EQUIPO H.C. Nº 8 UTA - 2-4 | 1 | jlmariaca | 2017-01-01 | 2017-01-01 | PROVISION, INSTALACION Y PUESTA EN MARCHA DE UNA UNIDAD DE TRATAMIENTO DE AIRE, CAPACIDAD CALORIFICA DE 50.45 KW, CAUDAL DE AIRE DE IMPULSION 4500 m3/hr - EQUIPO H.C. Nº 8 UTA - 2-4 | 0 | 1 | Pza | 59807.78
GM-O-TER-042 | PROVISION, INSTALACION Y PUESTA EN MARCHA DE UNA UNIDAD DE TRATAMIENTO DE AIRE, CAPACIDAD CALORIFICA DE 33.35 KW, CAUDAL DE AIRE DE IMPULSION 3000 m3/hr - EQUIPO H.C. Nº 9 UTA - 1-1 | 1 | jlmariaca | 2017-01-01 | 2017-01-01 | PROVISION, INSTALACION Y PUESTA EN MARCHA DE UNA UNIDAD DE TRATAMIENTO DE AIRE, CAPACIDAD CALORIFICA DE 33.35 KW, CAUDAL DE AIRE DE IMPULSION 3000 m3/hr - EQUIPO H.C. Nº 9 UTA - 1-1 | 0 | 1 | Pza | 45685.44
GM-O-TER-043 | PROVISION, INSTALACION Y PUESTA EN MARCHA DE UNA UNIDAD DE TRATAMIENTO DE AIRE, CAPACIDAD CALORIFICA DE 33.35 KW, CAUDAL DE AIRE DE IMPULSION 3000 m3/hr - EQUIPO H.C. Nº 10 UTA - 1-2 | 1 | jlmariaca | 2017-01-01 | 2017-01-01 | PROVISION, INSTALACION Y PUESTA EN MARCHA DE UNA UNIDAD DE TRATAMIENTO DE AIRE, CAPACIDAD CALORIFICA DE 33.35 KW, CAUDAL DE AIRE DE IMPULSION 3000 m3/hr - EQUIPO H.C. Nº 10 UTA - 1-2 | 0 | 1 | Pza | 45685.44
GM-O-TER-044 | PROVISION, INSTALACION Y PUESTA EN MARCHA DE UNA UNIDAD DE TRATAMIENTO DE AIRE, CAPACIDAD CALORIFICA DE 29.75 KW, CAUDAL DE AIRE DE IMPULSION 2500 m3/hr - EQUIPO H.C. Nº 11 UTA - 1-3 | 1 | jlmariaca | 2017-01-01 | 2017-01-01 | PROVISION, INSTALACION Y PUESTA EN MARCHA DE UNA UNIDAD DE TRATAMIENTO DE AIRE, CAPACIDAD CALORIFICA DE 29.75 KW, CAUDAL DE AIRE DE IMPULSION 2500 m3/hr - EQUIPO H.C. Nº 11 UTA - 1-3 | 0 | 1 | Pza | 44476.64
GM-O-TER-045 | PROVISION , INSTALACION Y PUESTA EN MARCHA DE UNA UNIDAD DE TRATAMIENTO DE AIRE, CAPACIDAD CALORIFICA DE 46.94 KW, CAUDAL DE AIRE DE IMPULSION 4000 m3/hr - EQUIPO H.C. Nº 12 UTA - 1-4 | 1 | jlmariaca | 2017-01-01 | 2017-01-01 | PROVISION , INSTALACION Y PUESTA EN MARCHA DE UNA UNIDAD DE TRATAMIENTO DE AIRE, CAPACIDAD CALORIFICA DE 46.94 KW, CAUDAL DE AIRE DE IMPULSION 4000 m3/hr - EQUIPO H.C. Nº 12 UTA - 1-4 | 0 | 1 | Pza | 76199.16
GM-O-TER-046 | PROVISION, INSTALACION Y PUESTA EN MARCHA DE UNA UNIDAD DE TRATAMIENTO DE AIRE, CAPACIDAD CALORIFICA DE 46.94 KW, CAUDAL DE AIRE DE IMPULSION 4000 m3/hr - EQUIPO H.C. Nº 13 UTA - 1-5 | 1 | jlmariaca | 2017-01-01 | 2017-01-01 | PROVISION, INSTALACION Y PUESTA EN MARCHA DE UNA UNIDAD DE TRATAMIENTO DE AIRE, CAPACIDAD CALORIFICA DE 46.94 KW, CAUDAL DE AIRE DE IMPULSION 4000 m3/hr - EQUIPO H.C. Nº 13 UTA - 1-5 | 0 | 1 | Pza | 76199.16
GM-O-TER-047 | PROVISION, INSTALACION Y PUESTA EN MARCHA DE UNA UNIDAD DE TRATAMIENTO DE AIRE, CAPACIDAD CALORIFICA DE 50.45 KW, CAUDAL DE AIRE DE IMPULSION 4500 m3/hr - EQUIPO H.C. Nº 14 UTA – PB-1 | 1 | jlmariaca | 2017-01-01 | 2017-01-01 | PROVISION, INSTALACION Y PUESTA EN MARCHA DE UNA UNIDAD DE TRATAMIENTO DE AIRE, CAPACIDAD CALORIFICA DE 50.45 KW, CAUDAL DE AIRE DE IMPULSION 4500 m3/hr - EQUIPO H.C. Nº 14 UTA – PB-1 | 0 | 1 | Pza | 38778.76
GM-O-TER-048 | PROVISION, INSTALACION Y PUESTA EN MARCHA DE UNA UNIDAD DE TRATAMIENTO DE AIRE, CAPACIDAD CALORIFICA DE 50.45 KW, CAUDAL DE AIRE DE IMPULSION 4500 m3/hr - EQUIPO H.C. Nº 15 UTA – PB-2 | 1 | jlmariaca | 2017-01-01 | 2017-01-01 | PROVISION, INSTALACION Y PUESTA EN MARCHA DE UNA UNIDAD DE TRATAMIENTO DE AIRE, CAPACIDAD CALORIFICA DE 50.45 KW, CAUDAL DE AIRE DE IMPULSION 4500 m3/hr - EQUIPO H.C. Nº 15 UTA – PB-2 | 0 | 1 | Pza | 38778.76
GM-O-TER-049 | PROVISION, INSTALACION Y PUESTA EN MARCHA DE UNA UNIDAD DE TRATAMIENTO DE AIRE, CAPACIDAD CALORIFICA DE 50.45 KW, CAUDAL DE AIRE DE IMPULSION 4500 m3/hr - EQUIPO H.C. Nº 16 UTA – PB-3 | 1 | jlmariaca | 2017-01-01 | 2017-01-01 | PROVISION, INSTALACION Y PUESTA EN MARCHA DE UNA UNIDAD DE TRATAMIENTO DE AIRE, CAPACIDAD CALORIFICA DE 50.45 KW, CAUDAL DE AIRE DE IMPULSION 4500 m3/hr - EQUIPO H.C. Nº 16 UTA – PB-3 | 0 | 1 | Pza | 38778.76
GM-O-TER-050 | PROVISION, INSTALACION Y PUESTA EN MARCHA DE UNA UNIDAD DE TRATAMIENTO DE AIRE, CAPACIDAD CALORIFICA DE 52.56 KW, CAUDAL DE AIRE DE IMPULSION 5190 m3/hr - EQUIPO H.C. Nº 17 UTA – PB-4 | 1 | jlmariaca | 2017-01-01 | 2017-01-01 | PROVISION, INSTALACION Y PUESTA EN MARCHA DE UNA UNIDAD DE TRATAMIENTO DE AIRE, CAPACIDAD CALORIFICA DE 52.56 KW, CAUDAL DE AIRE DE IMPULSION 5190 m3/hr - EQUIPO H.C. Nº 17 UTA – PB-4 | 0 | 1 | Pza | 74974.76
GM-O-TER-051 | PROVISION E INSTALACION DE EXTRACTOR TIPO HONGO-TORRETA 2100 m3/hr | 1 | jlmariaca | 2017-01-01 | 2017-01-01 | PROVISION E INSTALACION DE EXTRACTOR TIPO HONGO-TORRETA 2100 m3/hr | 0 | 1 | Pza | 6851.5
GM-O-TER-052 | PROVISION E INSTALACION DE EQUIPO BOMBA DE CALOR DE 90000 BTU/HORA | 1 | jlmariaca | 2017-01-01 | 2017-01-01 | PROVISION E INSTALACION DE EQUIPO BOMBA DE CALOR DE 90000 BTU/HORA | 0 | 1 | Pza | 40183.95
GM-O-TER-053 | PROVISION E INSTALACION DE EQUIPO BOMBA DE CALOR DE 60000 BTU/HORA | 1 | jlmariaca | 2017-01-01 | 2017-01-01 | PROVISION E INSTALACION DE EQUIPO BOMBA DE CALOR DE 60000 BTU/HORA | 0 | 1 | Pza | 32896.4
GM-O-TER-054 | PROVISION E INSTALACION DE EQUIPO BOMBA DE CALOR DE 48000 BTU/HORA | 1 | jlmariaca | 2017-01-01 | 2017-01-01 | PROVISION E INSTALACION DE EQUIPO BOMBA DE CALOR DE 48000 BTU/HORA | 0 | 1 | Pza | 27310.77
GM-O-TER-055 | PROVISION E INSTALACION DE INSUFLADOR DE AIRE TIPO MIXTO TUBULAR DE LINEA – CAUDAL 2300 m3/hr | 1 | jlmariaca | 2017-01-01 | 2017-01-01 | PROVISION E INSTALACION DE INSUFLADOR DE AIRE TIPO MIXTO TUBULAR DE LINEA – CAUDAL 2300 m3/hr | 0 | 1 | Pza | 4625.44
GM-O-TER-056 | PROVISION E INSTALACION DE EXTRACTOR DE AIRE TIPO MIXTO, TUBULAR DE LINEA 2300 m3/hr | 1 | jlmariaca | 2017-01-01 | 2017-01-01 | PROVISION E INSTALACION DE EXTRACTOR DE AIRE TIPO MIXTO, TUBULAR DE LINEA 2300 m3/hr | 0 | 1 | Pza | 4625.44
GM-O-TER-057 | PROVISION E INSTALACION DE EXTRACTOR DE AIRE TIPO MIXTO TUBULAR DE LINEA 1350 m3/hr | 1 | jlmariaca | 2017-01-01 | 2017-01-01 | PROVISION E INSTALACION DE EXTRACTOR DE AIRE TIPO MIXTO TUBULAR DE LINEA 1350 m3/hr | 0 | 1 | Pza | 3484.4
GM-O-TER-058 | PROVISION E INSTALACION DE EXTRACTOR DE AIRE TIPO MIXTO TUBULAR DE LINEA 1060 m3/hr | 1 | jlmariaca | 2017-01-01 | 2017-01-01 | PROVISION E INSTALACION DE EXTRACTOR DE AIRE TIPO MIXTO TUBULAR DE LINEA 1060 m3/hr | 0 | 1 | Pza | 2378.8
GM-O-TER-059 | PROVISION E INSTALACION DE EXTRACTOR DE AIRE AXIAL DE TECHO 335 m3/hr | 1 | jlmariaca | 2017-01-01 | 2017-01-01 | PROVISION E INSTALACION DE EXTRACTOR DE AIRE AXIAL DE TECHO 335 m3/hr | 0 | 1 | Pza | 1202.28
GM-O-TER-060 | PROVISION E INSTALACION DE EXTRACTOR DE AIRE TIPO HONGO-TORRETA 9100 m3/hr | 1 | jlmariaca | 2017-01-01 | 2017-01-01 | PROVISION E INSTALACION DE EXTRACTOR DE AIRE TIPO HONGO-TORRETA 9100 m3/hr | 0 | 1 | Pza | 20069.83
GM-O-TER-061 | PROVISION E INSTALACION DE EXTRACTOR DE AIRE TIPO HONGO-TORRETA 6000 m3/hr | 1 | jlmariaca | 2017-01-01 | 2017-01-01 | PROVISION E INSTALACION DE EXTRACTOR DE AIRE TIPO HONGO-TORRETA 6000 m3/hr | 0 | 1 | Pza | 16258.27
GM-O-TER-062 | PROVISION E INSTALACION DE EXTRACTOR TIPO HONGO-TORRETA 4500 m3/hr | 1 | jlmariaca | 2017-01-01 | 2017-01-01 | PROVISION E INSTALACION DE EXTRACTOR TIPO HONGO-TORRETA 4500 m3/hr | 0 | 1 | Pza | 11053.54
GM-O-TER-063 | PROVISION E INSTALACION DE EXTRACTOR TIPO HONGO-TORRETA 3100 m3/hr | 1 | jlmariaca | 2017-01-01 | 2017-01-01 | PROVISION E INSTALACION DE EXTRACTOR TIPO HONGO-TORRETA 3100 m3/hr | 0 | 1 | Pza | 8920.74
GM-O-TER-064 | PROVISION E INSTALACION DE HUMIDIFICADOR DE AIRE POR GENERACION DE VAPOR | 1 | jlmariaca | 2017-01-01 | 2017-01-01 | PROVISION E INSTALACION DE HUMIDIFICADOR DE AIRE POR GENERACION DE VAPOR | 0 | 1 | Pza | 17983.56
GM-O-TER-065 | PROVISION E INSTALACION DE FILTRO ABSOLUTO DE AIRE HEPA | 1 | jlmariaca | 2017-01-01 | 2017-01-01 | PROVISION E INSTALACION DE FILTRO ABSOLUTO DE AIRE HEPA | 0 | 1 | Pza | 9568.56
GM-O-TER-066 | PROVISION E INSTALACION DE FILTRO DE ALTA EFICIENCIA | 1 | jlmariaca | 2017-01-01 | 2017-01-01 | PROVISION E INSTALACION DE FILTRO DE ALTA EFICIENCIA | 0 | 1 | Pza | 6741.42
GM-O-TER-067 | PROVISION E INSTALACION DE PREFILTRO DE AIRE 800 X 500 mm | 1 | jlmariaca | 2017-01-01 | 2017-01-01 | PROVISION E INSTALACION DE PREFILTRO DE AIRE 800 X 500 mm | 0 | 1 | Pza | 994.13
GM-O-TER-068 | PROVISION E INSTALACION DEL EXTRACTOR TIPO HONGO-TORRETA 1400 m3/hr | 1 | jlmariaca | 2017-01-01 | 2017-01-01 | PROVISION E INSTALACION DEL EXTRACTOR TIPO HONGO-TORRETA 1400 m3/hr | 0 | 1 | Pza | 5994.42
GM-O-TER-069 | PROVISION, INSTALACION, PUESTA EN MARCHA Y CALIBRACION DE LA CALDERA GENERADORA DE AGUA CALIENTE CAPACIDAD INPUT:2,065.000 Btu/h - Output: 1,672.650 Btu/h | 1 | jlmariaca | 2017-01-01 | 2017-01-01 | PROVISION, INSTALACION, PUESTA EN MARCHA Y CALIBRACION DE LA CALDERA GENERADORA DE AGUA CALIENTE CAPACIDAD INPUT:2,065.000 Btu/h - Output: 1,672.650 Btu/h | 0 | 1 | Pza | 206050.09
GM-O-TER-070 | PROVISION E INSTALACION DE DIFUSOR CUADRADO DE ALUMINIO ANODIZADO DE 4 VIAS PARA TECHO, DIMENSION DE 12" X 12" CON PERSIANAS DE REGULACION | 1 | jlmariaca | 2017-01-01 | 2017-01-01 | PROVISION E INSTALACION DE DIFUSOR CUADRADO DE ALUMINIO ANODIZADO DE 4 VIAS PARA TECHO, DIMENSION DE 12" X 12" CON PERSIANAS DE REGULACION | 0 | 1 | Pza | 756.64
GM-O-TER-071 | PROVISION E INSTALACION DE DIFUSOR CUADRADO DE ALUMINIO ANODIZADO DE 4 VIAS PARA TECHO, DIMENSION DE 15" X 15" CON PERSIANAS DE REGULACION | 1 | jlmariaca | 2017-01-01 | 2017-01-01 | PROVISION E INSTALACION DE DIFUSOR CUADRADO DE ALUMINIO ANODIZADO DE 4 VIAS PARA TECHO, DIMENSION DE 15" X 15" CON PERSIANAS DE REGULACION | 0 | 1 | Pza | 855.81
GM-O-TER-072 | PROVISION E INSTALACION DE DIFUSOR CUADRADO DE ALUMINIO ANODIZADO DE 4 VIAS PARA TECHO, DIMENSION DE 24" X 24" CON PERSIANAS DE REGULACION | 1 | jlmariaca | 2017-01-01 | 2017-01-01 | PROVISION E INSTALACION DE DIFUSOR CUADRADO DE ALUMINIO ANODIZADO DE 4 VIAS PARA TECHO, DIMENSION DE 24" X 24" CON PERSIANAS DE REGULACION | 0 | 1 | Pza | 999.08
GM-O-TER-073 | PROVISION E INSTALACION DE DIFUSOR CUADRADO DE ALUMINIO ANODIZADO DE 4 VIAS PARA TECHO, DIMENSION DE 21" X 12" CON PERSIANAS DE REGULACION | 1 | jlmariaca | 2017-01-01 | 2017-01-01 | PROVISION E INSTALACION DE DIFUSOR CUADRADO DE ALUMINIO ANODIZADO DE 4 VIAS PARA TECHO, DIMENSION DE 21" X 12" CON PERSIANAS DE REGULACION | 0 | 1 | Pza | 974.59
GM-O-TER-074 | PROVISION E INSTALACION DE REJILLA DE RETORNO DE ALUMINIO ANODIZADO PARA TECHO, DIMENSION DE 10" X 6" CON PERSIANAS DE REGULACION | 1 | jlmariaca | 2017-01-01 | 2017-01-01 | PROVISION E INSTALACION DE REJILLA DE RETORNO DE ALUMINIO ANODIZADO PARA TECHO, DIMENSION DE 10" X 6" CON PERSIANAS DE REGULACION | 0 | 1 | Pza | 374.63
GM-O-TER-075 | PROVISION E INSTALACION DE REJILLA DE RETORNO DE ALUMINIO ANODIZADO PARA TECHO, DIMENSION DE 14" X 4" CON PERSIANAS DE REGULACION | 1 | jlmariaca | 2017-01-01 | 2017-01-01 | PROVISION E INSTALACION DE REJILLA DE RETORNO DE ALUMINIO ANODIZADO PARA TECHO, DIMENSION DE 14" X 4" CON PERSIANAS DE REGULACION | 0 | 1 | Pza | 448.1
GM-O-TER-076 | PROVISION E INSTALACION DE REJILLA DE RETORNO DE ALUMINIO ANODIZADO PARA TECHO, DIMENSION DE 18" X 6" CON PERSIANAS DE REGULACION | 1 | jlmariaca | 2017-01-01 | 2017-01-01 | PROVISION E INSTALACION DE REJILLA DE RETORNO DE ALUMINIO ANODIZADO PARA TECHO, DIMENSION DE 18" X 6" CON PERSIANAS DE REGULACION | 0 | 1 | Pza | 631.76
GM-O-TER-077 | PROVISION E INSTALACION DE REJILLA DE RETORNO DE ALUMINIO ANODIZADO PARA TECHO, DIMENSION DE 22 X 6" CON PERSIANAS DE REGULACION | 1 | jlmariaca | 2017-01-01 | 2017-01-01 | PROVISION E INSTALACION DE REJILLA DE RETORNO DE ALUMINIO ANODIZADO PARA TECHO, DIMENSION DE 22 X 6" CON PERSIANAS DE REGULACION | 0 | 1 | Pza | 705.22
GM-O-TER-078 | PROVISION E INSTALACION DE REJILLA DE RETORNO DE ALUMINIO ANODIZADO PARA TECHO, DIMENSION DE 22" X 10" CON PERSIANAS DE REGULACION | 1 | jlmariaca | 2017-01-01 | 2017-01-01 | PROVISION E INSTALACION DE REJILLA DE RETORNO DE ALUMINIO ANODIZADO PARA TECHO, DIMENSION DE 22" X 10" CON PERSIANAS DE REGULACION | 0 | 1 | Pza | 809.3
GM-O-TER-079 | PROVISION E INSTALACION DE REJILLA DE RETORNO DE ALUMINIO ANODIZADO PARA TECHO, DIMENSION DE 450 X 150 mm. CON PERSIANAS DE REGULACION | 1 | jlmariaca | 2017-01-01 | 2017-01-01 | PROVISION E INSTALACION DE REJILLA DE RETORNO DE ALUMINIO ANODIZADO PARA TECHO, DIMENSION DE 450 X 150 mm. CON PERSIANAS DE REGULACION | 0 | 1 | Pza | 962.35
GM-O-TER-080 | PROVISION E INSTALACION DE REJILLA DE TOMA DE AIRE EXTERIOR DE ALUMINIO ANODIZAD0, DIMENSION DE 700 X 500 mm | 1 | jlmariaca | 2017-01-01 | 2017-01-01 | PROVISION E INSTALACION DE REJILLA DE TOMA DE AIRE EXTERIOR DE ALUMINIO ANODIZAD0, DIMENSION DE 700 X 500 mm | 0 | 1 | Pza | 1243.96
GM-O-TER-081 | PROVISION E INSTALACION DE REJILLA DE TOMA DE AIRE EXTERIOR DE ALUMINIO ANODIZAD0, DIMENSION DE 800 X 500 mm | 1 | jlmariaca | 2017-01-01 | 2017-01-01 | PROVISION E INSTALACION DE REJILLA DE TOMA DE AIRE EXTERIOR DE ALUMINIO ANODIZAD0, DIMENSION DE 800 X 500 mm | 0 | 1 | Pza | 1415.37
GM-O-TER-082 | PROVISION E INSTALACION DE REJILLA DE TOMA DE AIRE EXTERIOR DE ALUMINIO ANODIZAD0, DIMENSION DE 700 X 450 mm | 1 | jlmariaca | 2017-01-01 | 2017-01-01 | PROVISION E INSTALACION DE REJILLA DE TOMA DE AIRE EXTERIOR DE ALUMINIO ANODIZAD0, DIMENSION DE 700 X 450 mm | 0 | 1 | Pza | 1182.74
GM-O-TER-083 | PROVISION E INSTALACION DE REJILLA DE TOMA DE AIRE EXTERIOR DE ALUMINIO ANODIZAD0, DIMENSION DE 600 X 500 mm. | 1 | jlmariaca | 2017-01-01 | 2017-01-01 | PROVISION E INSTALACION DE REJILLA DE TOMA DE AIRE EXTERIOR DE ALUMINIO ANODIZAD0, DIMENSION DE 600 X 500 mm. | 0 | 1 | Pza | 1060.3
GM-O-TER-084 | PROVISION E INSTALACION DE REJILLA DE EXTRACCION PARA EXTERIOR DE ALUMINIO ANODIZADO, DIMENSION DE 26" X 16" | 1 | jlmariaca | 2017-01-01 | 2017-01-01 | PROVISION E INSTALACION DE REJILLA DE EXTRACCION PARA EXTERIOR DE ALUMINIO ANODIZADO, DIMENSION DE 26" X 16" | 0 | 1 | Pza | 876.64
GM-O-TER-085 | PROVISION E INSTALACION DE REJILLA DE EXTRACCION PARA EXTERIOR DE ALUMINIO ANODIZAD0, DIMENSION DE 20" X 14" | 1 | jlmariaca | 2017-01-01 | 2017-01-01 | PROVISION E INSTALACION DE REJILLA DE EXTRACCION PARA EXTERIOR DE ALUMINIO ANODIZAD0, DIMENSION DE 20" X 14" | 0 | 1 | Pza | 790.93
GM-O-TER-086 | PROVISION E INSTALACION DE REJILLA DE EXTRACCION PARA EXTERIOR DE ALUMINIO ANODIZADO, DIMENSION DE 14" X 12" | 1 | jlmariaca | 2017-01-01 | 2017-01-01 | PROVISION E INSTALACION DE REJILLA DE EXTRACCION PARA EXTERIOR DE ALUMINIO ANODIZADO, DIMENSION DE 14" X 12" | 0 | 1 | Pza | 509.32
GM-O-TER-087 | PROVISION E INSTALACION DE REJILLA DE EXTRACCION DE ALUMINIO ANODIZADO PARA TECHO, DIMENSION DE 1000 X 1000 mm. SIN PERSIANAS DE REGULACION | 1 | jlmariaca | 2017-01-01 | 2017-01-01 | PROVISION E INSTALACION DE REJILLA DE EXTRACCION DE ALUMINIO ANODIZADO PARA TECHO, DIMENSION DE 1000 X 1000 mm. SIN PERSIANAS DE REGULACION | 0 | 1 | Pza | 1458.23
GM-O-TER-089 | PROVISION E INSTALACION DE REJILLA DE EXTRACCION DE ALUMINIO ANODIZADO PARA TECHO, DIMENSION DE 300 X 250 mm. SIN PERSIANAS DE REGULACION | 1 | jlmariaca | 2017-01-01 | 2017-01-01 | PROVISION E INSTALACION DE REJILLA DE EXTRACCION DE ALUMINIO ANODIZADO PARA TECHO, DIMENSION DE 300 X 250 mm. SIN PERSIANAS DE REGULACION | 0 | 1 | Pza | 760.14
GM-O-TER-090 | PROVISION E INSTALACION DE REJILLA DE EXTRACCION DE ALUMINIO ANODIZADO PARA TECHO, DIMENSION DE 350 X 150 mm. SIN PERSIANAS DE REGULACION | 1 | jlmariaca | 2017-01-01 | 2017-01-01 | PROVISION E INSTALACION DE REJILLA DE EXTRACCION DE ALUMINIO ANODIZADO PARA TECHO, DIMENSION DE 350 X 150 mm. SIN PERSIANAS DE REGULACION | 0 | 1 | Pza | 737.8
GM-O-TER-091 | PROVISION E INSTALACION DE REJILLA DE EXTRACCION DE ALUMINIO ANODIZADO PARA TECHO, DIMENSION DE 450 X 150 mm. SIN PERSIANAS DE REGULACION | 1 | jlmariaca | 2017-01-01 | 2017-01-01 | PROVISION E INSTALACION DE REJILLA DE EXTRACCION DE ALUMINIO ANODIZADO PARA TECHO, DIMENSION DE 450 X 150 mm. SIN PERSIANAS DE REGULACION | 0 | 1 | Pza | 791.36
GM-O-TER-092 | PROVISION E INSTALACION DE REJILLA DE EXTRACCION DE ALUMINIO ANODIZADO PARA TECHO, DIMENSION DE 450 X 250 mm. SIN PERSIANAS DE REGULACION | 1 | jlmariaca | 2017-01-01 | 2017-01-01 | PROVISION E INSTALACION DE REJILLA DE EXTRACCION DE ALUMINIO ANODIZADO PARA TECHO, DIMENSION DE 450 X 250 mm. SIN PERSIANAS DE REGULACION | 0 | 1 | Pza | 816.39
GM-O-TER-093 | PROVISION E INSTALACION DE REJILLA DE EXTRACCION DE ALUMINIO ANODIZADO PARA TECHO, DIMENSION DE 450 X 350 mm. SIN PERSIANAS DE REGULACION | 1 | jlmariaca | 2017-01-01 | 2017-01-01 | PROVISION E INSTALACION DE REJILLA DE EXTRACCION DE ALUMINIO ANODIZADO PARA TECHO, DIMENSION DE 450 X 350 mm. SIN PERSIANAS DE REGULACION | 0 | 1 | Pza | 937.86
GM-O-TER-094 | PROVISION E INSTALACION DE REJILLA DE EXTRACCION DE ALUMINIO ANODIZADO PARA TECHO, DIMENSION DE 500 X 350 mm. SIN PERSIANAS DE REGULACION | 1 | jlmariaca | 2017-01-01 | 2017-01-01 | PROVISION E INSTALACION DE REJILLA DE EXTRACCION DE ALUMINIO ANODIZADO PARA TECHO, DIMENSION DE 500 X 350 mm. SIN PERSIANAS DE REGULACION | 0 | 1 | Pza | 816.39
GM-O-TER-095 | PROVISION E INSTALACION DE REJILLA DE EXTRACCION DE ALUMINIO ANODIZADO PARA TECHO, DIMENSION DE 550 X 250 mm. SIN PERSIANAS DE REGULACION | 1 | jlmariaca | 2017-01-01 | 2017-01-01 | PROVISION E INSTALACION DE REJILLA DE EXTRACCION DE ALUMINIO ANODIZADO PARA TECHO, DIMENSION DE 550 X 250 mm. SIN PERSIANAS DE REGULACION | 0 | 1 | Pza | 1502.38
GM-O-TER-096 | PROVISION E INSTALACION DE REJILLA DE EXTRACCION PARA EXTERIOR DE ALUMINIO ANODIZADO, DIMENSION DE 400 X 350 mm. SIN PERSIANAS DE REGULACION | 1 | jlmariaca | 2017-01-01 | 2017-01-01 | PROVISION E INSTALACION DE REJILLA DE EXTRACCION PARA EXTERIOR DE ALUMINIO ANODIZADO, DIMENSION DE 400 X 350 mm. SIN PERSIANAS DE REGULACION | 0 | 1 | Pza | 1256.2
GM-O-TER-097 | PROVISION E INSTALACION DE REJILLA DE EXTRACCION PARA EXTERIOR DE ALUMINIO ANODIZAD0, DIMENSION DE 500 X 350 mm. SIN PERSIANAS DE REGULACION | 1 | jlmariaca | 2017-01-01 | 2017-01-01 | PROVISION E INSTALACION DE REJILLA DE EXTRACCION PARA EXTERIOR DE ALUMINIO ANODIZAD0, DIMENSION DE 500 X 350 mm. SIN PERSIANAS DE REGULACION | 0 | 1 | Pza | 790.93
GM-O-TER-098 | PROVISION E INSTALACION DE REJILLA DE EXTRACCION PARA EXTERIOR DE ALUMINIO ANODIZADO, DIMENSION DE 650 X 400 mm. SIN PERSIANAS DE REGULACION | 1 | jlmariaca | 2017-01-01 | 2017-01-01 | PROVISION E INSTALACION DE REJILLA DE EXTRACCION PARA EXTERIOR DE ALUMINIO ANODIZADO, DIMENSION DE 650 X 400 mm. SIN PERSIANAS DE REGULACION | 0 | 1 | Pza | 1256.2
GM-O-TER-099 | PROVISION E INSTALACION DE MANDO A DISTANCIA PARA CONTROL DE TEMPERATURA AMBIENTAL | 1 | jlmariaca | 2017-01-01 | 2017-01-01 | PROVISION E INSTALACION DE MANDO A DISTANCIA PARA CONTROL DE TEMPERATURA AMBIENTAL | 0 | 1 | Pza | 1202.28
GM-O-TER-100 | PROVISION E INSTALACION DE CONTROL DE HUMEDAD RELATIVA | 1 | jlmariaca | 2017-01-01 | 2017-01-01 | PROVISION E INSTALACION DE CONTROL DE HUMEDAD RELATIVA | 0 | 1 | Pza | 2732.77
GM-O-TER-101 | PROVISION E INSTALACION DE DIFUSOR DE FLUJO LAMINAR DE ALUMINIO ANODIZADO PARA TECHO, DIMENSION DE 595 X 595 mm. CON PERSIANAS DE REGULACION | 1 | jlmariaca | 2017-01-01 | 2017-01-01 | PROVISION E INSTALACION DE DIFUSOR DE FLUJO LAMINAR DE ALUMINIO ANODIZADO PARA TECHO, DIMENSION DE 595 X 595 mm. CON PERSIANAS DE REGULACION | 0 | 1 | Pza | 5401.97
GM-O-TER-102 | PROVISION E INSTALACION PREFILTRO DE AIRE 500 X 350 mm. | 1 | jlmariaca | 2017-01-01 | 2017-01-01 | PROVISION E INSTALACION PREFILTRO DE AIRE 500 X 350 mm. | 0 | 1 | Pza | 755.37
GM-O-TER-103 | PROVISION E INSTALACION PREFILTRO DE AIRE 400 X 600 mm. | 1 | jlmariaca | 2017-01-01 | 2017-01-01 | PROVISION E INSTALACION PREFILTRO DE AIRE 400 X 600 mm. | 0 | 1 | Pza | 681.9
GM-O-TER-104 | FABRICACION E INSTALACION DE CAMPANA PARA COCINA | 1 | jlmariaca | 2017-01-01 | 2017-01-01 | FABRICACION E INSTALACION DE CAMPANA PARA COCINA | 0 | 1 | Pza | 28296.97
GM-O-TER-105 | FABRICACION E INSTALACION DE CHIMENEA | 1 | jlmariaca | 2017-01-01 | 2017-01-01 | FABRICACION E INSTALACION DE CHIMENEA | 0 | 1 | Pza | 52206.68
GM-O-TER-106 | PROVISION E INSTALACION DE REJILLA DE RETORNO DE ALUMINIO ANODIZADO PARA TECHO, DIMENSION DE 250 X 150 mm. CON PERSIANAS DE REGULACION | 1 | jlmariaca | 2017-01-01 | 2017-01-01 | PROVISION E INSTALACION DE REJILLA DE RETORNO DE ALUMINIO ANODIZADO PARA TECHO, DIMENSION DE 250 X 150 mm. CON PERSIANAS DE REGULACION | 0 | 1 | Pza | 432.18
GM-O-TER-107 | PROVISION E INSTALACION DE REJILLA DE EXTRACCION DE ALUMINIO ANODIZADO PARA TECHO, DIMENSION DE 250 X 150 mm. SIN PERSIANAS DE REGULACION | 1 | jlmariaca | 2017-01-01 | 2017-01-01 | PROVISION E INSTALACION DE REJILLA DE EXTRACCION DE ALUMINIO ANODIZADO PARA TECHO, DIMENSION DE 250 X 150 mm. SIN PERSIANAS DE REGULACION | 0 | 1 | Pza | 478.71
GM-O-TER-108 | PROVISION E INSTALACION DE REJILLA DE TOMA DE AIRE EXTERIOR DE ALUMINIO ANODIZAD0, DIMENSION DE 500 X 500 mm. | 1 | jlmariaca | 2017-01-01 | 2017-01-01 | PROVISION E INSTALACION DE REJILLA DE TOMA DE AIRE EXTERIOR DE ALUMINIO ANODIZAD0, DIMENSION DE 500 X 500 mm. | 0 | 1 | Pza | 937.86
GM-O-TER-109 | PROVISION E INSTALACION DE REJILLA DE TOMA DE AIRE EXTERIOR DE ALUMINIO ANODIZAD0, DIMENSION DE 500 X 450 mm. | 1 | jlmariaca | 2017-01-01 | 2017-01-01 | PROVISION E INSTALACION DE REJILLA DE TOMA DE AIRE EXTERIOR DE ALUMINIO ANODIZAD0, DIMENSION DE 500 X 450 mm. | 0 | 1 | Pza | 876.64
GM-O-TER-110 | PROVISION E INSTALACION DE REJILLA DE TOMA DE AIRE EXTERIOR DE ALUMINIO ANODIZAD0, DIMENSION DE 500 X 350 mm. | 1 | jlmariaca | 2017-01-01 | 2017-01-01 | PROVISION E INSTALACION DE REJILLA DE TOMA DE AIRE EXTERIOR DE ALUMINIO ANODIZAD0, DIMENSION DE 500 X 350 mm. | 0 | 1 | Pza | 839.91
GM-O-TER-111 | PROVISION E INSTALACION DE REJILLA DE EXTRACCION PARA EXTERIOR DE ALUMINIO ANODIZAD0, DIMENSION DE 26" X 14" | 1 | jlmariaca | 2017-01-01 | 2017-01-01 | PROVISION E INSTALACION DE REJILLA DE EXTRACCION PARA EXTERIOR DE ALUMINIO ANODIZAD0, DIMENSION DE 26" X 14" | 0 | 1 | Pza | 839.91
GM-O-TER-112 | PROVISION E INSTALACION DE REJILLA DE EXTRACCION PARA EXTERIOR DE ALUMINIO ANODIZAD0, DIMENSION DE 18" X 12" | 1 | jlmariaca | 2017-01-01 | 2017-01-01 | PROVISION E INSTALACION DE REJILLA DE EXTRACCION PARA EXTERIOR DE ALUMINIO ANODIZAD0, DIMENSION DE 18" X 12" | 0 | 1 | Pza | 1097.03
GM-O-TER-113 | PROVISION E INSTALACION DE REJILLA DE RETORNO DE ALUMINIO ANODIZADO PARA TECHO, DIMENSION DE 350 X 150 mm. CON PERSIANAS DE REGULACION | 1 | jlmariaca | 2017-01-01 | 2017-01-01 | PROVISION E INSTALACION DE REJILLA DE RETORNO DE ALUMINIO ANODIZADO PARA TECHO, DIMENSION DE 350 X 150 mm. CON PERSIANAS DE REGULACION | 0 | 1 | Pza | 509.32
GM-O-TER-114 | PROVISION E INSTALACION DE REJILLA DE RETORNO DE ALUMINIO ANODIZADO PARA TECHO, DIMENSION DE 350 X 250 mm. CON PERSIANAS DE REGULACION | 1 | jlmariaca | 2017-01-01 | 2017-01-01 | PROVISION E INSTALACION DE REJILLA DE RETORNO DE ALUMINIO ANODIZADO PARA TECHO, DIMENSION DE 350 X 250 mm. CON PERSIANAS DE REGULACION | 0 | 1 | Pza | 595.03
GM-O-TER-115 | PROVISION E INSTALACION TUBERIA H-3 ,TRICAPA D= 5” CON AISLAMIENTO COVERTHOR XT | 1 | jlmariaca | 2017-01-01 | 2017-01-01 | PROVISION E INSTALACION TUBERIA H-3 ,TRICAPA D= 5” CON AISLAMIENTO COVERTHOR XT | 0 | 1 | Pza | 1736.59
GM-O-TER-116 | PROVISION , INSTALACION Y PUESTA EN MARCHA DE UNA UNIDAD DE TRATAMIENTO DE AIRE, CAPACIDAD CALORIFICA DE 51.15 KW, CAUDAL DE AIRE DE IMPULSION 4600 m3/hr - EQUIPO H.S.A. Nº 1 UTA - 3-1 | 1 | jlmariaca | 2017-01-01 | 2017-01-01 | PROVISION , INSTALACION Y PUESTA EN MARCHA DE UNA UNIDAD DE TRATAMIENTO DE AIRE, CAPACIDAD CALORIFICA DE 51.15 KW, CAUDAL DE AIRE DE IMPULSION 4600 m3/hr - EQUIPO H.S.A. Nº 1 UTA - 3-1 | 0 | 1 | Pza | 46864.33
GM-O-TER-117 | PROVISION , INSTALACION Y PUESTA EN MARCHA DE UNA UNIDAD DE TRATAMIENTO DE AIRE, CAPACIDAD CALORIFICA DE 31.89 KW, CAUDAL DE AIRE DE IMPULSION 3000 m3/hr - EQUIPO H.S.A. Nº 2 UTA - 3-2 | 1 | jlmariaca | 2017-01-01 | 2017-01-01 | PROVISION , INSTALACION Y PUESTA EN MARCHA DE UNA UNIDAD DE TRATAMIENTO DE AIRE, CAPACIDAD CALORIFICA DE 31.89 KW, CAUDAL DE AIRE DE IMPULSION 3000 m3/hr - EQUIPO H.S.A. Nº 2 UTA - 3-2 | 0 | 1 | Pza | 45073.24
GM-O-TER-118 | PROVISION , INSTALACION Y PUESTA EN MARCHA DE UNA UNIDAD DE TRATAMIENTO DE AIRE, CAPACIDAD CALORIFICA DE 50.45 KW, CAUDAL DE AIRE DE IMPULSION 4500 m3/hr - EQUIPO H.S.A. Nº 3 UTA - 3- 3 | 1 | jlmariaca | 2017-01-01 | 2017-01-01 | PROVISION , INSTALACION Y PUESTA EN MARCHA DE UNA UNIDAD DE TRATAMIENTO DE AIRE, CAPACIDAD CALORIFICA DE 50.45 KW, CAUDAL DE AIRE DE IMPULSION 4500 m3/hr - EQUIPO H.S.A. Nº 3 UTA - 3- 3 | 0 | 1 | Pza | 38778.76
GM-O-TER-119 | PROVISION , INSTALACION Y PUESTA EN MARCHA DE UNA UNIDAD DE TRATAMIENTO DE AIRE, CAPACIDAD CALORIFICA DE 50.45 KW, CAUDAL DE AIRE DE IMPULSION 4500 m3/hr - EQUIPO H.S.A. Nº 4 UTA - 2- 1 | 1 | jlmariaca | 2017-01-01 | 2017-01-01 | PROVISION , INSTALACION Y PUESTA EN MARCHA DE UNA UNIDAD DE TRATAMIENTO DE AIRE, CAPACIDAD CALORIFICA DE 50.45 KW, CAUDAL DE AIRE DE IMPULSION 4500 m3/hr - EQUIPO H.S.A. Nº 4 UTA - 2- 1 | 0 | 1 | Pza | 59807.78
GM-O-TER-120 | PROVISION , INSTALACION Y PUESTA EN MARCHA DE UNA UNIDAD DE TRATAMIENTO DE AIRE, CAPACIDAD CALORIFICA DE 43.44 KW, CAUDAL DE AIRE DE IMPULSION 3500 m3/hr - EQUIPO H.S.A. Nº 5 UTA - 2- 2 | 1 | jlmariaca | 2017-01-01 | 2017-01-01 | PROVISION , INSTALACION Y PUESTA EN MARCHA DE UNA UNIDAD DE TRATAMIENTO DE AIRE, CAPACIDAD CALORIFICA DE 43.44 KW, CAUDAL DE AIRE DE IMPULSION 3500 m3/hr - EQUIPO H.S.A. Nº 5 UTA - 2- 2 | 0 | 1 | Pza | 59807.78
GM-O-TER-121 | PROVISION , INSTALACION Y PUESTA EN MARCHA DE UNA UNIDAD DE TRATAMIENTO DE AIRE, CAPACIDAD CALORIFICA DE 46.94 KW, CAUDAL DE AIRE DE IMPULSION 3040 m3/hr - EQUIPO H.S.A. Nº 6 UTA - 2- 3 | 1 | jlmariaca | 2017-01-01 | 2017-01-01 | PROVISION , INSTALACION Y PUESTA EN MARCHA DE UNA UNIDAD DE TRATAMIENTO DE AIRE, CAPACIDAD CALORIFICA DE 46.94 KW, CAUDAL DE AIRE DE IMPULSION 3040 m3/hr - EQUIPO H.S.A. Nº 6 UTA - 2- 3 | 0 | 1 | Pza | 76199.16
GM-O-TER-122 | PROVISION , INSTALACION Y PUESTA EN MARCHA DE UNA UNIDAD DE TRATAMIENTO DE AIRE, CAPACIDAD CALORIFICA DE 31.03 KW, CAUDAL DE AIRE DE IMPULSION 2800 m3/hr - EQUIPO H.S.A. Nº 7 UTA - 1- 1 | 1 | jlmariaca | 2017-01-01 | 2017-01-01 | PROVISION , INSTALACION Y PUESTA EN MARCHA DE UNA UNIDAD DE TRATAMIENTO DE AIRE, CAPACIDAD CALORIFICA DE 31.03 KW, CAUDAL DE AIRE DE IMPULSION 2800 m3/hr - EQUIPO H.S.A. Nº 7 UTA - 1- 1 | 0 | 1 | Pza | 78035.76
GM-O-TER-123 | PROVISION , INSTALACION Y PUESTA EN MARCHA DE UNA UNIDAD DE TRATAMIENTO DE AIRE, CAPACIDAD CALORIFICA DE 29.75 KW, CAUDAL DE AIRE DE IMPULSION 2940 m3/hr - EQUIPO H.S.A. Nº 8 UTA - 1- 2 | 1 | jlmariaca | 2017-01-01 | 2017-01-01 | PROVISION , INSTALACION Y PUESTA EN MARCHA DE UNA UNIDAD DE TRATAMIENTO DE AIRE, CAPACIDAD CALORIFICA DE 29.75 KW, CAUDAL DE AIRE DE IMPULSION 2940 m3/hr - EQUIPO H.S.A. Nº 8 UTA - 1- 2 | 0 | 1 | Pza | 75435.05
GM-O-TER-124 | PROVISION , INSTALACION Y PUESTA EN MARCHA DE UNA UNIDAD DE TRATAMIENTO DE AIRE, CAPACIDAD CALORIFICA DE 51.15 KW, CAUDAL DE AIRE DE IMPULSION 3760 m3/hr - EQUIPO H.S.A. Nº 9 UTA - PB-1 | 1 | jlmariaca | 2017-01-01 | 2017-01-01 | PROVISION , INSTALACION Y PUESTA EN MARCHA DE UNA UNIDAD DE TRATAMIENTO DE AIRE, CAPACIDAD CALORIFICA DE 51.15 KW, CAUDAL DE AIRE DE IMPULSION 3760 m3/hr - EQUIPO H.S.A. Nº 9 UTA - PB-1 | 0 | 1 | Pza | 60423.65
GM-O-TER-125 | PROVISION , INSTALACION Y PUESTA EN MARCHA DE UNA UNIDAD DE TRATAMIENTO DE AIRE, CAPACIDAD CALORIFICA DE 31.89 KW, CAUDAL DE AIRE DE IMPULSION 2100 m3/hr - EQUIPO H.S.A. Nº 10 UTA - PB-2 | 1 | jlmariaca | 2017-01-01 | 2017-01-01 | PROVISION , INSTALACION Y PUESTA EN MARCHA DE UNA UNIDAD DE TRATAMIENTO DE AIRE, CAPACIDAD CALORIFICA DE 31.89 KW, CAUDAL DE AIRE DE IMPULSION 2100 m3/hr - EQUIPO H.S.A. Nº 10 UTA - PB-2 | 0 | 1 | Pza | 48549.84
GM-O-TER-126 | PROVISION , INSTALACION Y PUESTA EN MARCHA DE UNA UNIDAD DE TRATAMIENTO DE AIRE, CAPACIDAD CALORIFICA DE 47.65 KW, CAUDAL DE AIRE DE IMPULSION 3570 m3/hr - EQUIPO H.S.A. Nº 11 UTA - PB-3 | 1 | jlmariaca | 2017-01-01 | 2017-01-01 | PROVISION , INSTALACION Y PUESTA EN MARCHA DE UNA UNIDAD DE TRATAMIENTO DE AIRE, CAPACIDAD CALORIFICA DE 47.65 KW, CAUDAL DE AIRE DE IMPULSION 3570 m3/hr - EQUIPO H.S.A. Nº 11 UTA - PB-3 | 0 | 1 | Pza | 59811.45
GM-O-TER-127 | PROVISION , INSTALACION Y PUESTA EN MARCHA DE UNA UNIDAD DE TRATAMIENTO DE AIRE, CAPACIDAD CALORIFICA DE 28.47 KW, CAUDAL DE AIRE DE IMPULSION 2200 m3/hr - EQUIPO H.S.A. Nº 12 UTA - SS-1 | 1 | jlmariaca | 2017-01-01 | 2017-01-01 | PROVISION , INSTALACION Y PUESTA EN MARCHA DE UNA UNIDAD DE TRATAMIENTO DE AIRE, CAPACIDAD CALORIFICA DE 28.47 KW, CAUDAL DE AIRE DE IMPULSION 2200 m3/hr - EQUIPO H.S.A. Nº 12 UTA - SS-1 | 0 | 1 | Pza | 77423.56
GM-O-TER-128 | PROVISION , INSTALACION Y PUESTA EN MARCHA DE UNA UNIDAD DE TRATAMIENTO DE AIRE, CAPACIDAD CALORIFICA DE 31.89 KW, CAUDAL DE AIRE DE IMPULSION 2140 m3/hr - EQUIPO H.S.A. Nº 13 UTA – SS-2 | 1 | jlmariaca | 2017-01-01 | 2017-01-01 | PROVISION , INSTALACION Y PUESTA EN MARCHA DE UNA UNIDAD DE TRATAMIENTO DE AIRE, CAPACIDAD CALORIFICA DE 31.89 KW, CAUDAL DE AIRE DE IMPULSION 2140 m3/hr - EQUIPO H.S.A. Nº 13 UTA – SS-2 | 0 | 1 | Pza | 77423.56
GM-O-TER-129 | PROVISION , INSTALACION Y PUESTA EN MARCHA DE UNA UNIDAD DE TRATAMIENTO DE AIRE, CAPACIDAD CALORIFICA DE 52.56 KW, CAUDAL DE AIRE DE IMPULSION 5190 m3/hr - EQUIPO H.S.A. Nº 14 UTA – SS-3 | 1 | jlmariaca | 2017-01-01 | 2017-01-01 | PROVISION , INSTALACION Y PUESTA EN MARCHA DE UNA UNIDAD DE TRATAMIENTO DE AIRE, CAPACIDAD CALORIFICA DE 52.56 KW, CAUDAL DE AIRE DE IMPULSION 5190 m3/hr - EQUIPO H.S.A. Nº 14 UTA – SS-3 | 0 | 1 | Pza | 74974.76
GM-O-TER-130 | PROVISION , INSTALACION Y PUESTA EN MARCHA DE UNA UNIDAD DE TRATAMIENTO DE AIRE, CAPACIDAD CALORIFICA DE 19.96 KW, CAUDAL DE AIRE DE IMPULSION 1800 m3/hr - EQUIPO H.S.A. Nº 15 UTA – S-1 | 1 | jlmariaca | 2017-01-01 | 2017-01-01 | PROVISION , INSTALACION Y PUESTA EN MARCHA DE UNA UNIDAD DE TRATAMIENTO DE AIRE, CAPACIDAD CALORIFICA DE 19.96 KW, CAUDAL DE AIRE DE IMPULSION 1800 m3/hr - EQUIPO H.S.A. Nº 15 UTA – S-1 | 0 | 1 | Pza | 77423.56
GM-O-TER-131 | PROVISION , INSTALACION Y PUESTA EN MARCHA DE UNA UNIDAD DE TRATAMIENTO DE AIRE, CAPACIDAD CALORIFICA DE 29.75 KW, CAUDAL DE AIRE DE IMPULSION 2500 m3/hr - EQUIPO H.S.A. Nº 16 UTA – S - 2 | 1 | jlmariaca | 2017-01-01 | 2017-01-01 | PROVISION , INSTALACION Y PUESTA EN MARCHA DE UNA UNIDAD DE TRATAMIENTO DE AIRE, CAPACIDAD CALORIFICA DE 29.75 KW, CAUDAL DE AIRE DE IMPULSION 2500 m3/hr - EQUIPO H.S.A. Nº 16 UTA – S - 2 | 0 | 1 | Pza | 44476.64
GM-O-TER-132 | PROVISION , INSTALACION Y PUESTA EN MARCHA DE UNA UNIDAD DE TRATAMIENTO DE AIRE, CAPACIDAD CALORIFICA DE 29.75 KW, CAUDAL DE AIRE DE IMPULSION 2500 m3/hr - EQUIPO H.S.A. Nº 17 UTA – S - 3 | 1 | jlmariaca | 2017-01-01 | 2017-01-01 | PROVISION , INSTALACION Y PUESTA EN MARCHA DE UNA UNIDAD DE TRATAMIENTO DE AIRE, CAPACIDAD CALORIFICA DE 29.75 KW, CAUDAL DE AIRE DE IMPULSION 2500 m3/hr - EQUIPO H.S.A. Nº 17 UTA – S - 3 | 0 | 1 | Pza | 42640.04
GM-O-TER-133 | PROVISION , INSTALACION Y PUESTA EN MARCHA DE UNA UNIDAD DE TRATAMIENTO DE AIRE, CAPACIDAD CALORIFICA DE 31.03 KW, CAUDAL DE AIRE DE IMPULSION 2800 m3/hr - EQUIPO H.S.A. Nº 18 UTA – S - 4 | 1 | jlmariaca | 2017-01-01 | 2017-01-01 | PROVISION , INSTALACION Y PUESTA EN MARCHA DE UNA UNIDAD DE TRATAMIENTO DE AIRE, CAPACIDAD CALORIFICA DE 31.03 KW, CAUDAL DE AIRE DE IMPULSION 2800 m3/hr - EQUIPO H.S.A. Nº 18 UTA – S - 4 | 0 | 1 | Pza | 53098.56
GM-O-TER-134 | PROVISION E INSTALACION DEL EXTRACTOR DE AIRE AXIAL DE TECHO 335 m3/HR | 1 | jlmariaca | 2017-01-01 | 2017-01-01 | PROVISION E INSTALACION DEL EXTRACTOR DE AIRE AXIAL DE TECHO 335 m3/HR | 0 | 1 | Pza | 1202.28
GM-O-TER-135 | PROVISION E INSTALACION DE DIFUSOR CUADRADO DE ALUMINIO ANODIZADO DE 4 VIAS PARA TECHO, DIMENSION DE 21" X 21" CON PERSIANAS DE REGULACION | 1 | jlmariaca | 2017-01-01 | 2017-01-01 | PROVISION E INSTALACION DE DIFUSOR CUADRADO DE ALUMINIO ANODIZADO DE 4 VIAS PARA TECHO, DIMENSION DE 21" X 21" CON PERSIANAS DE REGULACION | 0 | 1 | Pza | 992.95
GM-O-TER-136 | PROVISION E INSTALACION DE DIFUSOR RECTANGULAR DE ALUMINIO ANODIZADO DE 4 VIAS PARA TECHO, DIMENSION DE 20" X 12" CON PERSIANAS DE REGULACION | 1 | jlmariaca | 2017-01-01 | 2017-01-01 | PROVISION E INSTALACION DE DIFUSOR RECTANGULAR DE ALUMINIO ANODIZADO DE 4 VIAS PARA TECHO, DIMENSION DE 20" X 12" CON PERSIANAS DE REGULACION | 0 | 1 | Pza | 1170.49
GM-O-TER-137 | PROVISION E INSTALACION DE REJILLA DE RETORNO DE ALUMINIO ANODIZADO PARA TECHO, DIMENSION DE 500 X 150 mm. CON PERSIANAS DE REGULACION | 1 | jlmariaca | 2017-01-01 | 2017-01-01 | PROVISION E INSTALACION DE REJILLA DE RETORNO DE ALUMINIO ANODIZADO PARA TECHO, DIMENSION DE 500 X 150 mm. CON PERSIANAS DE REGULACION | 0 | 1 | Pza | 803.17
GM-O-TER-138 | PROVISION E INSTALACION DE REJILLA DE RETORNO DE ALUMINIO ANODIZADO PARA TECHO, DIMENSION DE 550 X 250 mm. CON PERSIANAS DE REGULACION | 1 | jlmariaca | 2017-01-01 | 2017-01-01 | PROVISION E INSTALACION DE REJILLA DE RETORNO DE ALUMINIO ANODIZADO PARA TECHO, DIMENSION DE 550 X 250 mm. CON PERSIANAS DE REGULACION | 0 | 1 | Pza | 1496.69
GM-O-TER-139 | PROVISION E INSTALACION DE REJILLA DE RETORNO DE ALUMINIO ANODIZADO PARA TECHO, DIMENSION DE 450 X 250 mm. CON PERSIANAS DE REGULACION | 1 | jlmariaca | 2017-01-01 | 2017-01-01 | PROVISION E INSTALACION DE REJILLA DE RETORNO DE ALUMINIO ANODIZADO PARA TECHO, DIMENSION DE 450 X 250 mm. CON PERSIANAS DE REGULACION | 0 | 1 | Pza | 1128.87
GM-O-TER-140 | PROVISION E INSTALACION DE REJILLA DE EXTRACCION DE ALUMINIO ANODIZADO PARA TECHO, DIMENSION DE 350 X 250 mm. SIN PERSIANAS DE REGULACION | 1 | jlmariaca | 2017-01-01 | 2017-01-01 | PROVISION E INSTALACION DE REJILLA DE EXTRACCION DE ALUMINIO ANODIZADO PARA TECHO, DIMENSION DE 350 X 250 mm. SIN PERSIANAS DE REGULACION | 0 | 1 | Pza | 760.18
GM-O-TER-141 | PROVISION E INSTALACION DE REJILLA DE EXTRACCION DE ALUMINIO ANODIZADO PARA TECHO, DIMENSION DE 14" X 10" SIN PERSIANAS DE REGULACION | 1 | jlmariaca | 2017-01-01 | 2017-01-01 | PROVISION E INSTALACION DE REJILLA DE EXTRACCION DE ALUMINIO ANODIZADO PARA TECHO, DIMENSION DE 14" X 10" SIN PERSIANAS DE REGULACION | 0 | 1 | Pza | 570.54
GM-O-TER-142 | PROVISION E INSTALACION DE REJILLA DE EXTRACCION PARA EXTERIOR DE ALUMINIO ANODIZADO, DIMENSION DE 16" X 14" SIN PERSIANAS DE REGULACION | 1 | jlmariaca | 2017-01-01 | 2017-01-01 | PROVISION E INSTALACION DE REJILLA DE EXTRACCION PARA EXTERIOR DE ALUMINIO ANODIZADO, DIMENSION DE 16" X 14" SIN PERSIANAS DE REGULACION | 0 | 1 | Pza | 754.2
GM-O-TER-143 | PROVISION E INSTALACION DE REJILLA DE EXTRACCION DE ALUMINIO ANODIZADO PARA TECHO, DIMENSION DE 450 X 150 mm. SIN PERSIANAS DE REGULACION | 1 | jlmariaca | 2017-01-01 | 2017-01-01 | PROVISION E INSTALACION DE REJILLA DE EXTRACCION DE ALUMINIO ANODIZADO PARA TECHO, DIMENSION DE 450 X 150 mm. SIN PERSIANAS DE REGULACION | 0 | 1 | Pza | 791.36
GM-O-TER-144 | PROVISION E INSTALACION DE REJILLA DE TOMA DE AIRE EXTERIOR DE ALUMINIO ANODIZAD0, DIMENSION DE 400 X 600 mm. | 1 | jlmariaca | 2017-01-01 | 2017-01-01 | PROVISION E INSTALACION DE REJILLA DE TOMA DE AIRE EXTERIOR DE ALUMINIO ANODIZAD0, DIMENSION DE 400 X 600 mm. | 0 | 1 | Pza | 790.93
GM-O-TER-145 | PROVISION E INSTALACION DE REJILLA DE TOMA DE AIRE EXTERIOR DE ALUMINIO ANODIZAD0, DIMENSION DE 400 X 500 mm. | 1 | jlmariaca | 2017-01-01 | 2017-01-01 | PROVISION E INSTALACION DE REJILLA DE TOMA DE AIRE EXTERIOR DE ALUMINIO ANODIZAD0, DIMENSION DE 400 X 500 mm. | 0 | 1 | Pza | 790.93
GM-O-TER-146 | PROVISION E INSTALACION DE REJILLA DE TOMA DE AIRE EXTERIOR DE ALUMINIO ANODIZAD0, DIMENSION DE 28" X 20" | 1 | jlmariaca | 2017-01-01 | 2017-01-01 | PROVISION E INSTALACION DE REJILLA DE TOMA DE AIRE EXTERIOR DE ALUMINIO ANODIZAD0, DIMENSION DE 28" X 20" | 0 | 1 | Pza | 803.17
GM-O-TER-147 | PROVISION E INSTALACION DE REJILLA DE TOMA DE AIRE EXTERIOR DE ALUMINIO ANODIZAD0, DIMENSION DE 24" X 20" | 1 | jlmariaca | 2017-01-01 | 2017-01-01 | PROVISION E INSTALACION DE REJILLA DE TOMA DE AIRE EXTERIOR DE ALUMINIO ANODIZAD0, DIMENSION DE 24" X 20" | 0 | 1 | Pza | 754.2
GM-O-TER-148 | PROVISION E INSTALACION PREFILTRO DE AIRE 700 X 500 mm | 1 | jlmariaca | 2017-01-01 | 2017-01-01 | PROVISION E INSTALACION PREFILTRO DE AIRE 700 X 500 mm | 0 | 1 | Pza | 957.4
GM-O-TER-149 | PROVISION E INSTALACION PREFILTRO DE AIRE 700 X 450 mm. | 1 | jlmariaca | 2017-01-01 | 2017-01-01 | PROVISION E INSTALACION PREFILTRO DE AIRE 700 X 450 mm. | 0 | 1 | Pza | 871.69
GM-O-TER-150 | PROVISION E INSTALACION PREFILTRO DE AIRE 600 X 500 mm. | 1 | jlmariaca | 2017-01-01 | 2017-01-01 | PROVISION E INSTALACION PREFILTRO DE AIRE 600 X 500 mm. | 0 | 1 | Pza | 834.96
GM-O-TER-151 | PROVISION E INSTALACION PREFILTRO DE AIRE 500 X 500 mm. | 1 | jlmariaca | 2017-01-01 | 2017-01-01 | PROVISION E INSTALACION PREFILTRO DE AIRE 500 X 500 mm. | 0 | 1 | Pza | 798.22
GM-O-TER-152 | PROVISION E INSTALACION PREFILTRO DE AIRE 500 X 450 mm. | 1 | jlmariaca | 2017-01-01 | 2017-01-01 | PROVISION E INSTALACION PREFILTRO DE AIRE 500 X 450 mm. | 0 | 1 | Pza | 773.73
GM-O-TER-153 | FABRICACION E INSTALACION DE CONDUCTOS DE CHAPA GALVANIZADA PLANA | 1 | jlmariaca | 2017-01-01 | 2017-01-01 | FABRICACION E INSTALACION DE CONDUCTOS DE CHAPA GALVANIZADA PLANA | 0 | 1 | m2 | 181.95
GM-O-TER-154 | PROVISION E INSTALACION DE POLIESTIRENO EXPANDIDO PARA AISLAMIENTO TERMICO CONDUCTOS DE CHAPA GALVANIZADA PLANA | 1 | jlmariaca | 2017-01-01 | 2017-01-01 | PROVISION E INSTALACION DE POLIESTIRENO EXPANDIDO PARA AISLAMIENTO TERMICO CONDUCTOS DE CHAPA GALVANIZADA PLANA | 0 | 1 | m2 | 76.38
GM-O-TER-155 | PROVISION E INSTALACION TUBERIA H-3 ALUMINIO – FUSION TRICAPA D= 3/4” CON AISLAMIENTO COVERTHOR REFORZADO | 1 | jlmariaca | 2017-01-01 | 2017-01-01 | PROVISION E INSTALACION TUBERIA H-3 ALUMINIO – FUSION TRICAPA D= 3/4” CON AISLAMIENTO COVERTHOR REFORZADO | 0 | 1 | m | 64.54
GM-O-TER-156 | PROVISION E INSTALACION TUBERIA DE ACERO NEGRO ESQUEMA 40 SIN COSTURA D= 2” CON AISLAMIENTO COVERTHOR XT | 1 | jlmariaca | 2017-01-01 | 2017-01-01 | PROVISION E INSTALACION TUBERIA DE ACERO NEGRO ESQUEMA 40 SIN COSTURA D= 2” CON AISLAMIENTO COVERTHOR XT | 0 | 1 | m | 237.95
GM-O-TER-157 | PROVISION E INSTALACION TUBERIA DE ACERO NEGRO ESQUEMA 40 SIN COSTURA D= 2 1/2” CON AISLAMIENTO COVERTHOR XT | 1 | jlmariaca | 2017-01-01 | 2017-01-01 | PROVISION E INSTALACION TUBERIA DE ACERO NEGRO ESQUEMA 40 SIN COSTURA D= 2 1/2” CON AISLAMIENTO COVERTHOR XT | 0 | 1 | m | 306.32
GM-O-TER-158 | PROVISION E INSTALACION TUBERIA DE ACERO NEGRO ESQUEMA 40 SIN COSTURA D= 3” CON AISLAMIENTO COVERTHOR XT | 1 | jlmariaca | 2017-01-01 | 2017-01-01 | PROVISION E INSTALACION TUBERIA DE ACERO NEGRO ESQUEMA 40 SIN COSTURA D= 3” CON AISLAMIENTO COVERTHOR XT | 0 | 1 | m | 349.22
GM-O-TER-159 | PROVISION E INSTALACION TUBERIA DE ACERO NEGRO ESQUEMA 40 SIN COSTURA D= 4” CON AISLAMIENTO COVERTHOR XT | 1 | jlmariaca | 2017-01-01 | 2017-01-01 | PROVISION E INSTALACION TUBERIA DE ACERO NEGRO ESQUEMA 40 SIN COSTURA D= 4” CON AISLAMIENTO COVERTHOR XT | 0 | 1 | m | 498.18
GM-O-TER-160 | PROVISION , INSTALACION Y PUESTA EN MARCHA DE UNA UNIDAD DE TRATAMIENTO DE AIRE, CAPACIDAD CALORIFICA DE 31.89 KW, CAUDAL DE AIRE DE IMPULSION 3000 m3/hr EQUIPO H.LP. Nº 1 - UTAHLP - PSSS-1 | 1 | jlmariaca | 2017-01-01 | 2017-01-01 | PROVISION , INSTALACION Y PUESTA EN MARCHA DE UNA UNIDAD DE TRATAMIENTO DE AIRE, CAPACIDAD CALORIFICA DE 31.89 KW, CAUDAL DE AIRE DE IMPULSION 3000 m3/hr EQUIPO H.LP. Nº 1 - UTAHLP - PSSS-1 | 0 | 1 | Pza | 45088.84
GM-O-TER-161 | PROVISION , INSTALACION Y PUESTA EN MARCHA DE UNA UNIDAD DE TRATAMIENTO DE AIRE, CAPACIDAD CALORIFICA DE 51.15 KW, CAUDAL DE AIRE DE IMPULSION 3750 m3/hr- EQUIPO H.LP. Nº 2 UTAHLP - PB-1 | 1 | jlmariaca | 2017-01-01 | 2017-01-01 | PROVISION , INSTALACION Y PUESTA EN MARCHA DE UNA UNIDAD DE TRATAMIENTO DE AIRE, CAPACIDAD CALORIFICA DE 51.15 KW, CAUDAL DE AIRE DE IMPULSION 3750 m3/hr- EQUIPO H.LP. Nº 2 UTAHLP - PB-1 | 0 | 1 | Pza | 78035.76
GM-O-TER-162 | PROVISION , INSTALACION Y PUESTA EN MARCHA DE UNA UNIDAD DE TRATAMIENTO DE AIRE, CAPACIDAD CALORIFICA DE 52.56 KW, CAUDAL DE AIRE DE IMPULSION 4450 m3/hr - EQUIPO H.LP. Nº 3 UTAHLP - PB-2 | 1 | jlmariaca | 2017-01-01 | 2017-01-01 | PROVISION , INSTALACION Y PUESTA EN MARCHA DE UNA UNIDAD DE TRATAMIENTO DE AIRE, CAPACIDAD CALORIFICA DE 52.56 KW, CAUDAL DE AIRE DE IMPULSION 4450 m3/hr - EQUIPO H.LP. Nº 3 UTAHLP - PB-2 | 0 | 1 | Pza | 92667.2
GM-O-TER-163 | PROVISION , INSTALACION Y PUESTA EN MARCHA DE UNA UNIDAD DE TRATAMIENTO DE AIRE, CAPACIDAD CALORIFICA DE 31.89 KW, CAUDAL DE AIRE DE IMPULSION 3000 m3/hr - EQUIPO H.LP. Nº 4 UTAHLP - PB-3 | 1 | jlmariaca | 2017-01-01 | 2017-01-01 | PROVISION , INSTALACION Y PUESTA EN MARCHA DE UNA UNIDAD DE TRATAMIENTO DE AIRE, CAPACIDAD CALORIFICA DE 31.89 KW, CAUDAL DE AIRE DE IMPULSION 3000 m3/hr - EQUIPO H.LP. Nº 4 UTAHLP - PB-3 | 0 | 1 | Pza | 45088.84
GM-O-TER-164 | PROVISION , INSTALACION Y PUESTA EN MARCHA DE UNA UNIDAD DE TRATAMIENTO DE AIRE, CAPACIDAD CALORIFICA DE 31.89 KW, CAUDAL DE AIRE DE IMPULSION 2800 m3/hr - EQUIPO H.LP. Nº 5 UTAHLP - 1-1 | 1 | jlmariaca | 2017-01-01 | 2017-01-01 | PROVISION , INSTALACION Y PUESTA EN MARCHA DE UNA UNIDAD DE TRATAMIENTO DE AIRE, CAPACIDAD CALORIFICA DE 31.89 KW, CAUDAL DE AIRE DE IMPULSION 2800 m3/hr - EQUIPO H.LP. Nº 5 UTAHLP - 1-1 | 0 | 1 | Pza | 45088.84
GM-O-TER-165 | PROVISION , INSTALACION Y PUESTA EN MARCHA DE UNA UNIDAD DE TRATAMIENTO DE AIRE, CAPACIDAD CALORIFICA DE 18.13 KW, CAUDAL DE AIRE DE IMPULSION 1500 m3/hr - EQUIPO H.LP. Nº 6 UTAHLP - 1-2 | 1 | jlmariaca | 2017-01-01 | 2017-01-01 | PROVISION , INSTALACION Y PUESTA EN MARCHA DE UNA UNIDAD DE TRATAMIENTO DE AIRE, CAPACIDAD CALORIFICA DE 18.13 KW, CAUDAL DE AIRE DE IMPULSION 1500 m3/hr - EQUIPO H.LP. Nº 6 UTAHLP - 1-2 | 0 | 1 | Pza | 36329.96
GM-O-TER-166 | PROVISION , INSTALACION Y PUESTA EN MARCHA DE UNA UNIDAD DE TRATAMIENTO DE AIRE, CAPACIDAD CALORIFICA DE 34.56 KW, CAUDAL DE AIRE DE IMPULSION 3500 m3/hr - EQUIPO H.LP. Nº 7 UTAHLP - 1-3 | 1 | jlmariaca | 2017-01-01 | 2017-01-01 | PROVISION , INSTALACION Y PUESTA EN MARCHA DE UNA UNIDAD DE TRATAMIENTO DE AIRE, CAPACIDAD CALORIFICA DE 34.56 KW, CAUDAL DE AIRE DE IMPULSION 3500 m3/hr - EQUIPO H.LP. Nº 7 UTAHLP - 1-3 | 0 | 1 | Pza | 78035.76
GM-O-TER-167 | PROVISION , INSTALACION Y PUESTA EN MARCHA DE UNA UNIDAD DE TRATAMIENTO DE AIRE, CAPACIDAD CALORIFICA DE 50.45 KW, CAUDAL DE AIRE DE IMPULSION 4500 m3/hr - EQUIPO H.LP. Nº 8 UTAHLP - 1-4 | 1 | jlmariaca | 2017-01-01 | 2017-01-01 | PROVISION , INSTALACION Y PUESTA EN MARCHA DE UNA UNIDAD DE TRATAMIENTO DE AIRE, CAPACIDAD CALORIFICA DE 50.45 KW, CAUDAL DE AIRE DE IMPULSION 4500 m3/hr - EQUIPO H.LP. Nº 8 UTAHLP - 1-4 | 0 | 1 | Pza | 92667.2
GM-O-TER-168 | PROVISION , INSTALACION Y PUESTA EN MARCHA DE UNA UNIDAD DE TRATAMIENTO DE AIRE, CAPACIDAD CALORIFICA DE 31.89 KW, CAUDAL DE AIRE DE IMPULSION 2760 m3/hr - EQUIPO H.LP. Nº 9 UTAHLP - 1-5 | 1 | jlmariaca | 2017-01-01 | 2017-01-01 | PROVISION , INSTALACION Y PUESTA EN MARCHA DE UNA UNIDAD DE TRATAMIENTO DE AIRE, CAPACIDAD CALORIFICA DE 31.89 KW, CAUDAL DE AIRE DE IMPULSION 2760 m3/hr - EQUIPO H.LP. Nº 9 UTAHLP - 1-5 | 0 | 1 | Pza | 45088.84
GM-O-TER-169 | PROVISION , INSTALACION Y PUESTA EN MARCHA DE UNA UNIDAD DE TRATAMIENTO DE AIRE, CAPACIDAD CALORIFICA DE 31.89 KW, CAUDAL DE AIRE DE IMPULSION 2700 m3/hr - EQUIPO H.LP. Nº 10 UTAHLP - 2-1 | 1 | jlmariaca | 2017-01-01 | 2017-01-01 | PROVISION , INSTALACION Y PUESTA EN MARCHA DE UNA UNIDAD DE TRATAMIENTO DE AIRE, CAPACIDAD CALORIFICA DE 31.89 KW, CAUDAL DE AIRE DE IMPULSION 2700 m3/hr - EQUIPO H.LP. Nº 10 UTAHLP - 2-1 | 0 | 1 | Pza | 45088.84
GM-O-TER-170 | PROVISION , INSTALACION Y PUESTA EN MARCHA DE UNA UNIDAD DE TRATAMIENTO DE AIRE, CAPACIDAD CALORIFICA DE 31.89 KW, CAUDAL DE AIRE DE IMPULSION 2400 m3/hr - EQUIPO H.LP. Nº 11 UTAHLP - 2-2 | 1 | jlmariaca | 2017-01-01 | 2017-01-01 | PROVISION , INSTALACION Y PUESTA EN MARCHA DE UNA UNIDAD DE TRATAMIENTO DE AIRE, CAPACIDAD CALORIFICA DE 31.89 KW, CAUDAL DE AIRE DE IMPULSION 2400 m3/hr - EQUIPO H.LP. Nº 11 UTAHLP - 2-2 | 0 | 1 | Pza | 45088.84
GM-O-TER-171 | PROVISION , INSTALACION Y PUESTA EN MARCHA DE UNA UNIDAD DE TRATAMIENTO DE AIRE, CAPACIDAD CALORIFICA DE 29.75 KW, CAUDAL DE AIRE DE IMPULSION 2800 m3/hr - EQUIPO H.LP. Nº 12 UTAHLP - 2-3 | 1 | jlmariaca | 2017-01-01 | 2017-01-01 | PROVISION , INSTALACION Y PUESTA EN MARCHA DE UNA UNIDAD DE TRATAMIENTO DE AIRE, CAPACIDAD CALORIFICA DE 29.75 KW, CAUDAL DE AIRE DE IMPULSION 2800 m3/hr - EQUIPO H.LP. Nº 12 UTAHLP - 2-3 | 0 | 1 | Pza | 92667.2
GM-O-TER-172 | PROVISION , INSTALACION Y PUESTA EN MARCHA DE UNA UNIDAD DE TRATAMIENTO DE AIRE, CAPACIDAD CALORIFICA DE 27.61 KW, CAUDAL DE AIRE DE IMPULSION 2000 m3/hr - EQUIPO H.LP. Nº 13 UTAHLP – 2-4 | 1 | jlmariaca | 2017-01-01 | 2017-01-01 | PROVISION , INSTALACION Y PUESTA EN MARCHA DE UNA UNIDAD DE TRATAMIENTO DE AIRE, CAPACIDAD CALORIFICA DE 27.61 KW, CAUDAL DE AIRE DE IMPULSION 2000 m3/hr - EQUIPO H.LP. Nº 13 UTAHLP – 2-4 | 0 | 1 | Pza | 60423.65
GM-O-TER-173 | PROVISION , INSTALACION Y PUESTA EN MARCHA DE UNA UNIDAD DE TRATAMIENTO DE AIRE, CAPACIDAD CALORIFICA DE 51.15 KW, CAUDAL DE AIRE DE IMPULSION 4710 m3/hr - EQUIPO H.LP. Nº 14 UTAHLP – 3-1 | 1 | jlmariaca | 2017-01-01 | 2017-01-01 | PROVISION , INSTALACION Y PUESTA EN MARCHA DE UNA UNIDAD DE TRATAMIENTO DE AIRE, CAPACIDAD CALORIFICA DE 51.15 KW, CAUDAL DE AIRE DE IMPULSION 4710 m3/hr - EQUIPO H.LP. Nº 14 UTAHLP – 3-1 | 0 | 1 | Pza | 92667.2
GM-O-TER-174 | PROVISION , INSTALACION Y PUESTA EN MARCHA DE UNA UNIDAD DE TRATAMIENTO DE AIRE, CAPACIDAD CALORIFICA DE 51.15 KW, CAUDAL DE AIRE DE IMPULSION 3400 m3/hr - EQUIPO H.LP. Nº 15 UTAHLP– 3-2 | 1 | jlmariaca | 2017-01-01 | 2017-01-01 | PROVISION , INSTALACION Y PUESTA EN MARCHA DE UNA UNIDAD DE TRATAMIENTO DE AIRE, CAPACIDAD CALORIFICA DE 51.15 KW, CAUDAL DE AIRE DE IMPULSION 3400 m3/hr - EQUIPO H.LP. Nº 15 UTAHLP– 3-2 | 0 | 1 | Pza | 56108.94
GM-O-TER-175 | PROVISION , INSTALACION Y PUESTA EN MARCHA DE UNA UNIDAD DE TRATAMIENTO DE AIRE, CAPACIDAD CALORIFICA DE 46.94 KW, CAUDAL DE AIRE DE IMPULSION 4140 m3/hr - EQUIPO H.LP. Nº 16 UTAHLP – 3-3 | 1 | jlmariaca | 2017-01-01 | 2017-01-01 | PROVISION , INSTALACION Y PUESTA EN MARCHA DE UNA UNIDAD DE TRATAMIENTO DE AIRE, CAPACIDAD CALORIFICA DE 46.94 KW, CAUDAL DE AIRE DE IMPULSION 4140 m3/hr - EQUIPO H.LP. Nº 16 UTAHLP – 3-3 | 0 | 1 | Pza | 78035.76
GM-O-TER-177 | PROVISION , INSTALACION Y PUESTA EN MARCHA DE UNA UNIDAD DE TRATAMIENTO DE AIRE, CAPACIDAD CALORIFICA DE 31.03 KW, CAUDAL DE AIRE DE IMPULSION 2460 m3/hr - EQUIPO H.LP. Nº 17 UTAHLP – 3-4 | 1 | jlmariaca | 2017-01-01 | 2017-01-01 | PROVISION , INSTALACION Y PUESTA EN MARCHA DE UNA UNIDAD DE TRATAMIENTO DE AIRE, CAPACIDAD CALORIFICA DE 31.03 KW, CAUDAL DE AIRE DE IMPULSION 2460 m3/hr - EQUIPO H.LP. Nº 17 UTAHLP – 3-4 | 0 | 1 | Pza | 45088.81
GM-O-TER-178 | PROVISION , INSTALACION Y PUESTA EN MARCHA DE UNA UNIDAD DE TRATAMIENTO DE AIRE, CAPACIDAD CALORIFICA DE 43.44 KW, CAUDAL DE AIRE DE IMPULSION 3360 m3/hr - EQUIPO H.LP. Nº 18 UTAHLP – 3-5 | 1 | jlmariaca | 2017-01-01 | 2017-01-01 | PROVISION , INSTALACION Y PUESTA EN MARCHA DE UNA UNIDAD DE TRATAMIENTO DE AIRE, CAPACIDAD CALORIFICA DE 43.44 KW, CAUDAL DE AIRE DE IMPULSION 3360 m3/hr - EQUIPO H.LP. Nº 18 UTAHLP – 3-5 | 0 | 1 | Pza | 78035.76
GM-O-TER-179 | PROVISION , INSTALACION Y PUESTA EN MARCHA DE UNA UNIDAD DE TRATAMIENTO DE AIRE, CAPACIDAD CALORIFICA DE 50.45 KW, CAUDAL DE AIRE DE IMPULSION 3690 m3/hr - EQUIPO H.LP. Nº 19 UTAHLP – 4-1 | 1 | jlmariaca | 2017-01-01 | 2017-01-01 | PROVISION , INSTALACION Y PUESTA EN MARCHA DE UNA UNIDAD DE TRATAMIENTO DE AIRE, CAPACIDAD CALORIFICA DE 50.45 KW, CAUDAL DE AIRE DE IMPULSION 3690 m3/hr - EQUIPO H.LP. Nº 19 UTAHLP – 4-1 | 0 | 1 | Pza | 71098.43
GM-O-TER-180 | PROVISION , INSTALACION Y PUESTA EN MARCHA DE UNA UNIDAD DE TRATAMIENTO DE AIRE, CAPACIDAD CALORIFICA DE 31.03 KW, CAUDAL DE AIRE DE IMPULSION 2460 m3/hr - EQUIPO H.LP. Nº 20 UTAHLP – 4-2 | 1 | jlmariaca | 2017-01-01 | 2017-01-01 | PROVISION , INSTALACION Y PUESTA EN MARCHA DE UNA UNIDAD DE TRATAMIENTO DE AIRE, CAPACIDAD CALORIFICA DE 31.03 KW, CAUDAL DE AIRE DE IMPULSION 2460 m3/hr - EQUIPO H.LP. Nº 20 UTAHLP – 4-2 | 0 | 1 | Pza | 45088.84
GM-O-TER-181 | PROVISION , INSTALACION Y PUESTA EN MARCHA DE UNA UNIDAD DE TRATAMIENTO DE AIRE, CAPACIDAD CALORIFICA DE 43.44 KW, CAUDAL DE AIRE DE IMPULSION 3360 m3/hr - EQUIPO H.LP. Nº 21 UTAHLP – 4-3 | 1 | jlmariaca | 2017-01-01 | 2017-01-01 | PROVISION , INSTALACION Y PUESTA EN MARCHA DE UNA UNIDAD DE TRATAMIENTO DE AIRE, CAPACIDAD CALORIFICA DE 43.44 KW, CAUDAL DE AIRE DE IMPULSION 3360 m3/hr - EQUIPO H.LP. Nº 21 UTAHLP – 4-3 | 0 | 1 | Pza | 78035.76
GM-O-TER-182 | PROVISION , INSTALACION Y PUESTA EN MARCHA DE UNA UNIDAD DE TRATAMIENTO DE AIRE, CAPACIDAD CALORIFICA DE 50.45 KW, CAUDAL DE AIRE DE IMPULSION 3630 m3/hr - EQUIPO H.LP. Nº 22 UTAHLP – 5-1 | 1 | jlmariaca | 2017-01-01 | 2017-01-01 | PROVISION , INSTALACION Y PUESTA EN MARCHA DE UNA UNIDAD DE TRATAMIENTO DE AIRE, CAPACIDAD CALORIFICA DE 50.45 KW, CAUDAL DE AIRE DE IMPULSION 3630 m3/hr - EQUIPO H.LP. Nº 22 UTAHLP – 5-1 | 0 | 1 | Pza | 71098.43
GM-O-TER-183 | PROVISION , INSTALACION Y PUESTA EN MARCHA DE UNA UNIDAD DE TRATAMIENTO DE AIRE, CAPACIDAD CALORIFICA DE 31.03 KW, CAUDAL DE AIRE DE IMPULSION 2460 m3/hr - EQUIPO H.LP. Nº 23 UTAHLP – 5-2 | 1 | jlmariaca | 2017-01-01 | 2017-01-01 | PROVISION , INSTALACION Y PUESTA EN MARCHA DE UNA UNIDAD DE TRATAMIENTO DE AIRE, CAPACIDAD CALORIFICA DE 31.03 KW, CAUDAL DE AIRE DE IMPULSION 2460 m3/hr - EQUIPO H.LP. Nº 23 UTAHLP – 5-2 | 0 | 1 | Pza | 45088.84
GM-O-TER-184 | PROVISION , INSTALACION Y PUESTA EN MARCHA DE UNA UNIDAD DE TRATAMIENTO DE AIRE, CAPACIDAD CALORIFICA DE 43.44 KW, CAUDAL DE AIRE DE IMPULSION 3360 m3/hr - EQUIPO H.LP. Nº 24 UTAHLP – 5-3 | 1 | jlmariaca | 2017-01-01 | 2017-01-01 | PROVISION , INSTALACION Y PUESTA EN MARCHA DE UNA UNIDAD DE TRATAMIENTO DE AIRE, CAPACIDAD CALORIFICA DE 43.44 KW, CAUDAL DE AIRE DE IMPULSION 3360 m3/hr - EQUIPO H.LP. Nº 24 UTAHLP – 5-3 | 0 | 1 | Pza | 78035.76
GM-O-TER-185 | PROVISION E INSTALACION DE EXTRACTOR DE AIRE TIPO MIXTO TUBULAR DE LINEA 365 m3/hr | 1 | jlmariaca | 2017-01-01 | 2017-01-01 | PROVISION E INSTALACION DE EXTRACTOR DE AIRE TIPO MIXTO TUBULAR DE LINEA 365 m3/hr | 0 | 1 | Pza | 1658.85
GM-O-TER-186 | PROVISION E INSTALACION DE EXTRACTOR TIPO HONGO-TORRETA 2200 m3/hr | 1 | jlmariaca | 2017-01-01 | 2017-01-01 | PROVISION E INSTALACION DE EXTRACTOR TIPO HONGO-TORRETA 2200 m3/hr | 0 | 1 | Pza | 6758.45
GM-O-TER-187 | PROVISION E INSTALACION PREFILTRO DE AIRE 400 X 500 mm. | 1 | jlmariaca | 2017-01-01 | 2017-01-01 | PROVISION E INSTALACION PREFILTRO DE AIRE 400 X 500 mm. | 0 | 1 | Pza | 669.66
GM-O-TER-188 | PROVISION E INSTALACION DE REJILLA DE EXTRACCION PARA EXTERIOR DE ALUMINIO ANODIZAD0, DIMENSION DE 600 X 450 mm. SIN PERSIANAS DE REGULACION | 1 | jlmariaca | 2017-01-01 | 2017-01-01 | PROVISION E INSTALACION DE REJILLA DE EXTRACCION PARA EXTERIOR DE ALUMINIO ANODIZAD0, DIMENSION DE 600 X 450 mm. SIN PERSIANAS DE REGULACION | 0 | 1 | Pza | 1605.15
GM-O-TER-189 | PROVISION E INSTALACION DE REJILLA DE EXTRACCION PARA EXTERIOR DE ALUMINIO ANODIZAD0, DIMENSION DE 400 X 400 mm. SIN PERSIANAS DE REGULACION | 1 | jlmariaca | 2017-01-01 | 2017-01-01 | PROVISION E INSTALACION DE REJILLA DE EXTRACCION PARA EXTERIOR DE ALUMINIO ANODIZAD0, DIMENSION DE 400 X 400 mm. SIN PERSIANAS DE REGULACION | 0 | 1 | Pza | 1502.38
GM-O-TER-190 | PROVISION E INSTALACION DE TANQUE DE COMPRESION CERRADO 200 Lts. | 1 | jlmariaca | 2017-01-01 | 2017-01-01 | PROVISION E INSTALACION DE TANQUE DE COMPRESION CERRADO 200 Lts. | 0 | 1 | Pza | 19212.31
GM-O-TER-191 | PROVISION E INSTALACION DE BOMBAS DE IMPULSION PARA SISTEMA DE CALEFACCION DE 5 HP | 1 | jlmariaca | 2017-01-01 | 2017-01-01 | PROVISION E INSTALACION DE BOMBAS DE IMPULSION PARA SISTEMA DE CALEFACCION DE 5 HP | 0 | 1 | Pza | 27293.79
GM-O-TER-192 | PROVISION E INSTALACION DE REJILLA DE EXTRACCION DE ALUMINIO ANODIZADO PARA TECHO, DIMENSION DE 550 X 350 mm. SIN PERSIANAS DE REGULACION | 1 | jlmariaca | 2017-01-01 | 2017-01-01 | PROVISION E INSTALACION DE REJILLA DE EXTRACCION DE ALUMINIO ANODIZADO PARA TECHO, DIMENSION DE 550 X 350 mm. SIN PERSIANAS DE REGULACION | 0 | 1 | Pza | 1630.13
GM-O-TER-193 | PROVISION E INSTALACION DE REJILLA DE TOMA DE AIRE EXTERIOR DE ALUMINIO ANODIZADO, DIMENSION DE 400 X 300 mm. SIN PERSIANAS DE REGULACION, C/ACCESORIOS DE SUJECIÓN | 1 | jlmariaca | 2017-01-01 | 2017-01-01 | PROVISION E INSTALACION DE REJILLA DE TOMA DE AIRE EXTERIOR DE ALUMINIO ANODIZADO, DIMENSION DE 400 X 300 mm. SIN PERSIANAS DE REGULACION, C/ACCESORIOS DE SUJECIÓN | 0 | 1 | Pza | 434.8
GM-O-TER-194 | PROVISION E INSTALACION DE REJILLA DE EXTRACCION DE ALUMINIO ANODIZADO PARA TECHO, DIMENSION DE 400 X 300 mm. SIN PERSIANAS DE REGULACION, CON ACCESORIOS DE SUJECIÓN | 1 | jlmariaca | 2017-01-01 | 2017-01-01 | PROVISION E INSTALACION DE REJILLA DE EXTRACCION DE ALUMINIO ANODIZADO PARA TECHO, DIMENSION DE 400 X 300 mm. SIN PERSIANAS DE REGULACION, CON ACCESORIOS DE SUJECIÓN | 0 | 1 | Pza | 459.3
GM-O-TER-195 | PROVISION E INSTALACION DE REJILLA DE VENTILACION DE ALUMINIO ANODIZADO DE 200 x 400mm C/ACCESORIOS DE SUJECIÓN | 1 | jlmariaca | 2017-01-01 | 2017-01-01 | PROVISION E INSTALACION DE REJILLA DE VENTILACION DE ALUMINIO ANODIZADO DE 200 x 400mm C/ACCESORIOS DE SUJECIÓN | 0 | 1 | Pza | 398.07
GM-O-TER-196 | PROVISIÓN E INSTALACIÓN DE PREFILTRO DE AIRE 400 X 300 mm CON ACCESORIOS DE SUJECIÓN | 1 | jlmariaca | 2017-01-01 | 2017-01-01 | PROVISIÓN E INSTALACIÓN DE PREFILTRO DE AIRE 400 X 300 mm CON ACCESORIOS DE SUJECIÓN | 0 | 1 | Pza | 526.78
GM-O-TER-197 | PROVISIÓN, INSTALACIÓN Y PUESTA EN MARCHA DE HUMIDIFICADOR DE AIRE POR GENERACION DE VAPOR 8 Kg/hr, CON ACCESORIOS | 1 | jlmariaca | 2017-01-01 | 2017-01-01 | PROVISIÓN, INSTALACIÓN Y PUESTA EN MARCHA DE HUMIDIFICADOR DE AIRE POR GENERACION DE VAPOR 8 Kg/hr, CON ACCESORIOS | 0 | 1 | Pza | 18110.96
GM-O-TER-198 | PROV, INST Y PUESTA EN MARCHA DE FAN COIL DOS TUBOS POTENCIA CALORIFICA 23.8 KW - 2900 m3/hr. C/ACCESORIOS | 1 | jlmariaca | 2017-01-01 | 2017-01-01 | PROV, INST Y PUESTA EN MARCHA DE FAN COIL DOS TUBOS POTENCIA CALORIFICA 23.8 KW - 2900 m3/hr. C/ACCESORIOS | 0 | 1 | Pza | 19731.05
GM-O-TER-199 | PROV, INST Y PUESTA EN MARCHA DE FAN COIL DE TECHO TIPO CASSETTE, POTENCIA CALORIFICA 3,01 KW - CAUDAL 525 m3/hr, C/ACCESORIOS | 1 | jlmariaca | 2017-01-01 | 2017-01-01 | PROV, INST Y PUESTA EN MARCHA DE FAN COIL DE TECHO TIPO CASSETTE, POTENCIA CALORIFICA 3,01 KW - CAUDAL 525 m3/hr, C/ACCESORIOS | 0 | 1 | Pza | 17251.64
GM-O-TER-200 | PROV, INST Y PUESTA EN MARCHA DE FAN COIL DE TECHO TIPO CASSETTE, POTENCIA CALORIFICA 2.56 KW - CAUDAL 360 m3/hr, C/ACCESORIOS | 1 | jlmariaca | 2017-01-01 | 2017-01-01 | PROV, INST Y PUESTA EN MARCHA DE FAN COIL DE TECHO TIPO CASSETTE, POTENCIA CALORIFICA 2.56 KW - CAUDAL 360 m3/hr, C/ACCESORIOS | 0 | 1 | Pza | 15929.29
GM-O-TER-201 | PROV, INST Y PUESTA EN MARCHA DE FAN COIL DE TECHO TIPO CASSETTE, POTENCIA CALORIFICA 2.42 KW - CAUDAL 440 m3/hr, C/ACCESORIOS | 1 | jlmariaca | 2017-01-01 | 2017-01-01 | PROV, INST Y PUESTA EN MARCHA DE FAN COIL DE TECHO TIPO CASSETTE, POTENCIA CALORIFICA 2.42 KW - CAUDAL 440 m3/hr, C/ACCESORIOS | 0 | 1 | Pza | 14668.16
GM-O-TER-202 | PROV, INST Y PUESTA EN MARCHA DE FAN COIL DE TECHO TIPO CASSETTE, POTENCIA CALORIFICA 2.19 KW - CAUDAL 380 m3/hr, C/ACCESORIOS | 1 | jlmariaca | 2017-01-01 | 2017-01-01 | PROV, INST Y PUESTA EN MARCHA DE FAN COIL DE TECHO TIPO CASSETTE, POTENCIA CALORIFICA 2.19 KW - CAUDAL 380 m3/hr, C/ACCESORIOS | 0 | 1 | Pza | 13945.76
GM-O-TER-203 | PROVISION E INSTALACION DE DIFUSOR DE ALUMINIO ANODIZADO DIMENSION DE 400 X 300 mm. CON PERSIANAS DE REGULACION POSICION VERTICAL C/ACCESORIOS DE SUJECIÓN | 1 | jlmariaca | 2017-01-01 | 2017-01-01 | PROVISION E INSTALACION DE DIFUSOR DE ALUMINIO ANODIZADO DIMENSION DE 400 X 300 mm. CON PERSIANAS DE REGULACION POSICION VERTICAL C/ACCESORIOS DE SUJECIÓN | 0 | 1 | Pza | 483.78
GM-O-TER-204 | PROVISION E INSTALACIÓN DE CAMPANA PARA COCINA CAPACIDAD 2200 m3/h DE ACERO INOXIDABLE C/ACCESORIOS | 1 | jlmariaca | 2017-01-01 | 2017-01-01 | PROVISION E INSTALACIÓN DE CAMPANA PARA COCINA CAPACIDAD 2200 m3/h DE ACERO INOXIDABLE C/ACCESORIOS | 0 | 1 | Pza | 10289.53
GM-O-TER-205 | PROVISION, INSTALACION, PUESTA EN MARCHA Y CALIBRACION DE BOMBA DE CALOR REVERSIBLE AIRE AGUA CAPACIDAD CALORIFICA 60,8 KW C/ACCESORIOS | 1 | jlmariaca | 2017-01-01 | 2017-01-01 | PROVISION, INSTALACION, PUESTA EN MARCHA Y CALIBRACION DE BOMBA DE CALOR REVERSIBLE AIRE AGUA CAPACIDAD CALORIFICA 60,8 KW C/ACCESORIOS | 0 | 1 | Pza | 228965.65
GM-O-TER-206 | PROVISION, INSTALACION Y PUESTA EN MARCHA ARMARIO DE PRECISION CAPACIDAD FRIGORIFICA 5 KW - CAUDAL 1300 m3/hr. EXPANSION DIRECTA - REFRIGERANTE ECOLOGICO | 1 | jlmariaca | 2017-01-01 | 2017-01-01 | PROVISION, INSTALACION Y PUESTA EN MARCHA ARMARIO DE PRECISION CAPACIDAD FRIGORIFICA 5 KW - CAUDAL 1300 m3/hr. EXPANSION DIRECTA - REFRIGERANTE ECOLOGICO | 0 | 1 | Pza | 218416.83
GM-O-TER-207 | PROVISION E INSTALACION DE BOMBAS DE RECIRCULACION DE AGUA CALIENTE SANITARIA A LAS MONTANTES, CAUDAL 29 GMP, 29 PCA Y 0,75 HP | 1 | jlmariaca | 2017-01-01 | 2017-01-01 | PROVISION E INSTALACION DE BOMBAS DE RECIRCULACION DE AGUA CALIENTE SANITARIA A LAS MONTANTES, CAUDAL 29 GMP, 29 PCA Y 0,75 HP | 0 | 1 | Pza | 4424.65
GM-O-TER-208 | PROVISION E INSTALACION DE TANQUE DE ALMACENAMIENTO CON INTERCAMBIADOR DE CALOR PARA AGUA CALIENTE SANITARIA CAPACIDAD 3000 LITROS | 1 | jlmariaca | 2017-01-01 | 2017-01-01 | PROVISION E INSTALACION DE TANQUE DE ALMACENAMIENTO CON INTERCAMBIADOR DE CALOR PARA AGUA CALIENTE SANITARIA CAPACIDAD 3000 LITROS | 0 | 1 | Pza | 193307.55
GM-O-TER-209 | PROVISION E INSTALACION DE UNA UNIDAD DE TRATAMIENTO DE AIRE UTA 1 DE 1200m3/h, CAPACIDAD DE CALOR 5.8KW, CAPACIDAD FRIO 3,4KW FILTRO PRIMERA ETAPA MERV 4- SEGUNDA ETAPA MERV 13 | 1 | jlmariaca | 2017-01-01 | 2017-01-01 | PROVISION E INSTALACION DE UNA UNIDAD DE TRATAMIENTO DE AIRE UTA 1 DE 1200m3/h, CAPACIDAD DE CALOR 5.8KW, CAPACIDAD FRIO 3,4KW FILTRO PRIMERA ETAPA MERV 4- SEGUNDA ETAPA MERV 13 | 0 | 1 | Pza | 39842.3
GM-O-TER-210 | PROVISION E INSTALACION DE UNA UNIDAD DE TRATAMIENTO DE AIRE UTA 2 DE 3600m3/h, CAPACIDAD DE CALOR 17.6KW, FILTRO PRIMERA ETAPA MERV 6 | 1 | jlmariaca | 2017-01-01 | 2017-01-01 | PROVISION E INSTALACION DE UNA UNIDAD DE TRATAMIENTO DE AIRE UTA 2 DE 3600m3/h, CAPACIDAD DE CALOR 17.6KW, FILTRO PRIMERA ETAPA MERV 6 | 0 | 1 | Pza | 47223.23
GM-O-TER-211 | PROVISION E INSTALACION DE UNA UNIDAD DE TRATAMIENTO DE AIRE UTA 3 DE 4500m3/h, CAPACIDAD DE CALOR 23.5KW, FILTRO PRIMERA ETAPA MERV 9 | 1 | jlmariaca | 2017-01-01 | 2017-01-01 | PROVISION E INSTALACION DE UNA UNIDAD DE TRATAMIENTO DE AIRE UTA 3 DE 4500m3/h, CAPACIDAD DE CALOR 23.5KW, FILTRO PRIMERA ETAPA MERV 9 | 0 | 1 | Pza | 55088.87
GM-O-TER-212 | PROVISION E INSTALACION DE UNA UNIDAD DE TRATAMIENTO DE AIRE UTA 4 DE 3200 (m3/h) – CAPACIDAD DE CALOR 15.4KW FILTRO PRIMERA ETAPA MERV 6 | 1 | jlmariaca | 2017-01-01 | 2017-01-01 | PROVISION E INSTALACION DE UNA UNIDAD DE TRATAMIENTO DE AIRE UTA 4 DE 3200 (m3/h) – CAPACIDAD DE CALOR 15.4KW FILTRO PRIMERA ETAPA MERV 6 | 0 | 1 | Pza | 43499.19
GM-O-TER-213 | PROVISION E INSTALACION DE UNA UNIDAD DE TRATAMIENTO DE AIRE UTA 5 DE 2100 m3/h, CAPACIDAD DE CALOR 10.1KW, FILTRO PRIMERA ETAPA MERV 6 | 1 | jlmariaca | 2017-01-01 | 2017-01-01 | PROVISION E INSTALACION DE UNA UNIDAD DE TRATAMIENTO DE AIRE UTA 5 DE 2100 m3/h, CAPACIDAD DE CALOR 10.1KW, FILTRO PRIMERA ETAPA MERV 6 | 0 | 1 | Pza | 41498.02
GM-O-TER-214 | PROVISION E INSTALACION DE UNA UNIDAD DE TRATAMIENTO DE AIRE UTA 6 DE 1500 m3/h, CAPACIDAD DE CALOR 6.6 KW, FILTRO PRIMERA ETAPA MERV 6 | 1 | jlmariaca | 2017-01-01 | 2017-01-01 | PROVISION E INSTALACION DE UNA UNIDAD DE TRATAMIENTO DE AIRE UTA 6 DE 1500 m3/h, CAPACIDAD DE CALOR 6.6 KW, FILTRO PRIMERA ETAPA MERV 6 | 0 | 1 | Pza | 37337.92
GM-O-TER-215 | PROVISION E INSTALACION DE UNA UNIDAD DE TRATAMIENTO DE AIRE UTA 7 DE 3000 m3/h, CAPACIDAD DE CALOR 13.8 KW, FILTRO PRIMERA ETAPA MERV 6 | 1 | jlmariaca | 2017-01-01 | 2017-01-01 | PROVISION E INSTALACION DE UNA UNIDAD DE TRATAMIENTO DE AIRE UTA 7 DE 3000 m3/h, CAPACIDAD DE CALOR 13.8 KW, FILTRO PRIMERA ETAPA MERV 6 | 0 | 1 | Pza | 43217.98
GM-O-TER-216 | PROVISION E INSTALACION DE UNA UNIDAD DE TRATAMIENTO DE AIRE UTA 8 DE 8000 m3/h, CAPACIDAD DE CALOR 43.0 KW, FILTRO PRIMERA ETAPA MERV 5 | 1 | jlmariaca | 2017-01-01 | 2017-01-01 | PROVISION E INSTALACION DE UNA UNIDAD DE TRATAMIENTO DE AIRE UTA 8 DE 8000 m3/h, CAPACIDAD DE CALOR 43.0 KW, FILTRO PRIMERA ETAPA MERV 5 | 0 | 1 | Pza | 73365.39
GM-O-TER-217 | PROVISION E INSTALACION DE UNA UNIDAD DE TRATAMIENTO DE AIRE UTA 9 DE 3200 m3/h, CAPACIDAD DE CALOR 15.7 KW, FILTRO PRIMERA ETAPA MERV 6 | 1 | jlmariaca | 2017-01-01 | 2017-01-01 | PROVISION E INSTALACION DE UNA UNIDAD DE TRATAMIENTO DE AIRE UTA 9 DE 3200 m3/h, CAPACIDAD DE CALOR 15.7 KW, FILTRO PRIMERA ETAPA MERV 6 | 0 | 1 | Pza | 43499.19
GM-O-TER-218 | PROVISION E INSTALACION DE UNA UNIDAD DE TRATAMIENTO DE AIRE UTA 10 DE 1200 m3/h, CAPACIDAD CALOR 5.6KW, CAPACIDAD FRIO 2.5KW FILTRO PRIMERA ETAPA MERV 6- SEGUNDA ETAPA MERV 13 | 1 | jlmariaca | 2017-01-01 | 2017-01-01 | PROVISION E INSTALACION DE UNA UNIDAD DE TRATAMIENTO DE AIRE UTA 10 DE 1200 m3/h, CAPACIDAD CALOR 5.6KW, CAPACIDAD FRIO 2.5KW FILTRO PRIMERA ETAPA MERV 6- SEGUNDA ETAPA MERV 13 | 0 | 1 | Pza | 44529.29
GM-O-TER-219 | PROVISION E INSTALACION DE UNA UNIDAD DE TRATAMIENTO DE AIRE UTA 11 DE 3500 m3/h, CAPACIDAD CALOR 16.3KW, CAPACIDAD FRIO 5.4KW, FILTRO PRIMERA ETAPA MERV 6- SEGUNDA ETAPA MERV 13 | 1 | jlmariaca | 2017-01-01 | 2017-01-01 | PROVISION E INSTALACION DE UNA UNIDAD DE TRATAMIENTO DE AIRE UTA 11 DE 3500 m3/h, CAPACIDAD CALOR 16.3KW, CAPACIDAD FRIO 5.4KW, FILTRO PRIMERA ETAPA MERV 6- SEGUNDA ETAPA MERV 13 | 0 | 1 | Pza | 59663.57
GM-O-TER-220 | PROVISION E INSTALACION DE UNA UNIDAD DE TRATAMIENTO DE AIRE UTA 12 DE 2000 m3/h, CAPACIDAD CALOR 7.6KW, FILTRO PRIMERA ETAPA MERV 6 | 1 | jlmariaca | 2017-01-01 | 2017-01-01 | PROVISION E INSTALACION DE UNA UNIDAD DE TRATAMIENTO DE AIRE UTA 12 DE 2000 m3/h, CAPACIDAD CALOR 7.6KW, FILTRO PRIMERA ETAPA MERV 6 | 0 | 1 | Pza | 42274.6
GM-O-TER-221 | PROVISION E INSTALACION DE UNA UNIDAD DE TRATAMIENTO DE AIRE UTA 13 DE 4200 m3/h, CAPACIDAD CALOR 17.9KW, FILTRO PRIMERA ETAPA MERV 6 – SEGUNDA ETAPA MERV 14 | 1 | jlmariaca | 2017-01-01 | 2017-01-01 | PROVISION E INSTALACION DE UNA UNIDAD DE TRATAMIENTO DE AIRE UTA 13 DE 4200 m3/h, CAPACIDAD CALOR 17.9KW, FILTRO PRIMERA ETAPA MERV 6 – SEGUNDA ETAPA MERV 14 | 0 | 1 | Pza | 73129.58
GM-O-TER-222 | PROVISION E INSTALACION DE UNA UNIDAD DE TRATAMIENTO DE AIRE UTA 14 DE 2600 m3/h, CAPACIDAD CALOR 12.5KW, CAPACIDAD FRIO 5.2KW, FILTRO PRIMERA ETAPA MERV 6 - SEGUNDA ETAPA MERV 14 | 1 | jlmariaca | 2017-01-01 | 2017-01-01 | PROVISION E INSTALACION DE UNA UNIDAD DE TRATAMIENTO DE AIRE UTA 14 DE 2600 m3/h, CAPACIDAD CALOR 12.5KW, CAPACIDAD FRIO 5.2KW, FILTRO PRIMERA ETAPA MERV 6 - SEGUNDA ETAPA MERV 14 | 0 | 1 | Pza | 57953.3
GM-O-TER-223 | PROVISION E INSTALACION DE UNA UNIDAD DE TRATAMIENTO DE AIRE UTA 15 DE 2700 m3/h, CAPACIDAD CALOR 12.3KW, FILTRO PRIMERA ETAPA MERV 6 | 1 | jlmariaca | 2017-01-01 | 2017-01-01 | PROVISION E INSTALACION DE UNA UNIDAD DE TRATAMIENTO DE AIRE UTA 15 DE 2700 m3/h, CAPACIDAD CALOR 12.3KW, FILTRO PRIMERA ETAPA MERV 6 | 0 | 1 | Pza | 43604.01
GM-O-TER-224 | PROV E INSTALACION DE UNA UNIDAD DE TRATAMIENTO DE AIRE UTA 16 DE 1500 m3/h, CAPACIDAD CALOR 6.8KW, CAPACIDAD FRIO 3.0KW FILTRO PRIMERA ETAPA MERV 6- SEGUNDA ETAPA MERV 14-TERCERA ETAPA HEPA 99.97% | 1 | jlmariaca | 2017-01-01 | 2017-01-01 | PROV E INSTALACION DE UNA UNIDAD DE TRATAMIENTO DE AIRE UTA 16 DE 1500 m3/h, CAPACIDAD CALOR 6.8KW, CAPACIDAD FRIO 3.0KW FILTRO PRIMERA ETAPA MERV 6- SEGUNDA ETAPA MERV 14-TERCERA ETAPA HEPA 99.97% | 0 | 1 | Pza | 98843.36
GM-O-TER-225 | PROVISION E INSTALACION DE UNA UNIDAD DE TRATAMIENTO DE AIRE UTA 17 DE 4200 m3/h, CAPACIDAD CALOR 17.0KW, CAPACIDAD FRIO 5.5KW, FILTRO PRIMERA ETAPA MERV 6 - SEGUNDA ETAPA MERV 14 | 1 | jlmariaca | 2017-01-01 | 2017-01-01 | PROVISION E INSTALACION DE UNA UNIDAD DE TRATAMIENTO DE AIRE UTA 17 DE 4200 m3/h, CAPACIDAD CALOR 17.0KW, CAPACIDAD FRIO 5.5KW, FILTRO PRIMERA ETAPA MERV 6 - SEGUNDA ETAPA MERV 14 | 0 | 1 | Pza | 75662.83
GM-O-TER-226 | PROVISION E INSTALACION DE UNA UNIDAD DE TRATAMIENTO DE AIRE UTA 18 DE 3900 m3/h, CAPACIDAD CALOR 19.5KW, FILTRO PRIMERA ETAPA MERV 5 - SEGUNDA ETAPA MERV 12 | 1 | jlmariaca | 2017-01-01 | 2017-01-01 | PROVISION E INSTALACION DE UNA UNIDAD DE TRATAMIENTO DE AIRE UTA 18 DE 3900 m3/h, CAPACIDAD CALOR 19.5KW, FILTRO PRIMERA ETAPA MERV 5 - SEGUNDA ETAPA MERV 12 | 0 | 1 | Pza | 50595.31
GM-O-TER-227 | PROVISION E INSTALACION DE UNA UNIDAD DE TRATAMIENTO DE AIRE UTA 19 DE 2600 m3/h, CAPACIDAD CALOR 12.9KW, FILTRO PRIMERA ETAPA MERV 5 - SEGUNDA ETAPA MERV 12 | 1 | jlmariaca | 2017-01-01 | 2017-01-01 | PROVISION E INSTALACION DE UNA UNIDAD DE TRATAMIENTO DE AIRE UTA 19 DE 2600 m3/h, CAPACIDAD CALOR 12.9KW, FILTRO PRIMERA ETAPA MERV 5 - SEGUNDA ETAPA MERV 12 | 0 | 1 | Pza | 45823.09
GM-O-TER-228 | PROVISION E INSTALACION DE UNA UNIDAD DE TRATAMIENTO DE AIRE UTA 20 DE 2500 m3/h, CAPACIDAD CALOR 11.4KW, FILTRO PRIMERA ETAPA MERV 6 | 1 | jlmariaca | 2017-01-01 | 2017-01-01 | PROVISION E INSTALACION DE UNA UNIDAD DE TRATAMIENTO DE AIRE UTA 20 DE 2500 m3/h, CAPACIDAD CALOR 11.4KW, FILTRO PRIMERA ETAPA MERV 6 | 0 | 1 | Pza | 41283.52
GM-O-TER-229 | PROVISION E INSTALACION DE UNA UNIDAD DE TRATAMIENTO DE AIRE UTA 21 DE 2300 m3/h, CAPACIDAD CALOR 10.7KW, FILTRO PRIMERA ETAPA MERV 5 - SEGUNDA ETAPA MERV 12 | 1 | jlmariaca | 2017-01-01 | 2017-01-01 | PROVISION E INSTALACION DE UNA UNIDAD DE TRATAMIENTO DE AIRE UTA 21 DE 2300 m3/h, CAPACIDAD CALOR 10.7KW, FILTRO PRIMERA ETAPA MERV 5 - SEGUNDA ETAPA MERV 12 | 0 | 1 | Pza | 43632.98
GM-O-TER-230 | PROVISION E INSTALACION DE UNA UNIDAD DE TRATAMIENTO DE AIRE UTA 22 DE 1500 m3/h, CAPACIDAD CALOR 6.0 KW, FILTRO PRIMERA ETAPA MERV 5 - SEGUNDA ETAPA MERV 12 | 1 | jlmariaca | 2017-01-01 | 2017-01-01 | PROVISION E INSTALACION DE UNA UNIDAD DE TRATAMIENTO DE AIRE UTA 22 DE 1500 m3/h, CAPACIDAD CALOR 6.0 KW, FILTRO PRIMERA ETAPA MERV 5 - SEGUNDA ETAPA MERV 12 | 0 | 1 | Pza | 39366.1
GM-O-TER-231 | PROVISION E INSTALACION DE FANCOIL DE BAJA SILUETA DE 55000 BTU/H, 17.1 KW | 1 | jlmariaca | 2017-01-01 | 2017-01-01 | PROVISION E INSTALACION DE FANCOIL DE BAJA SILUETA DE 55000 BTU/H, 17.1 KW | 0 | 1 | Pza | 13111.42
GM-O-TER-232 | PROVISION E INSTALACION DE FANCOIL DE BAJA SILUETA DE 44000 BTU/H | 1 | jlmariaca | 2017-01-01 | 2017-01-01 | PROVISION E INSTALACION DE FANCOIL DE BAJA SILUETA DE 44000 BTU/H | 0 | 1 | Pza | 13010.84
GM-O-TER-233 | PROVISION E INSTALACION DE FANCOIL DE BAJA SILUETA DE 36000 BTU/H | 1 | jlmariaca | 2017-01-01 | 2017-01-01 | PROVISION E INSTALACION DE FANCOIL DE BAJA SILUETA DE 36000 BTU/H | 0 | 1 | Pza | 11089.19
GM-O-TER-234 | PROVISION E INSTALACION DE FANCOIL DE BAJA SILUETA DE 18000 BTU/H | 1 | jlmariaca | 2017-01-01 | 2017-01-01 | PROVISION E INSTALACION DE FANCOIL DE BAJA SILUETA DE 18000 BTU/H | 0 | 1 | Pza | 10315.39
GM-O-TER-235 | PROVISION E INSTALACION DE FANCOIL DE BAJA SILUETA DE 12000 BTU/H | 1 | jlmariaca | 2017-01-01 | 2017-01-01 | PROVISION E INSTALACION DE FANCOIL DE BAJA SILUETA DE 12000 BTU/H | 0 | 1 | Pza | 9819.44
GM-O-TER-236 | PROVISION E INSTALACION DE FANCOILS DE PISO 44000 BTU/H | 1 | jlmariaca | 2017-01-01 | 2017-01-01 | PROVISION E INSTALACION DE FANCOILS DE PISO 44000 BTU/H | 0 | 1 | Pza | 9902.75
GM-O-TER-237 | PROVISION E INSTALACION DE RADIADORES PARA CALEFACCION 500X1500 (mm) | 1 | jlmariaca | 2017-01-01 | 2017-01-01 | PROVISION E INSTALACION DE RADIADORES PARA CALEFACCION 500X1500 (mm) | 0 | 1 | Pza | 6355.63
GM-O-TER-238 | PROVISION E INSTALACION DE RADIADORES PARA CALEFACCIO 500X1000 (mm) | 1 | jlmariaca | 2017-01-01 | 2017-01-01 | PROVISION E INSTALACION DE RADIADORES PARA CALEFACCIO 500X1000 (mm) | 0 | 1 | Pza | 5773.68
GM-O-TER-239 | PROVISION E INSTALACION DE RADIADORES PARA CALEFACCION 500X800 (mm) | 1 | jlmariaca | 2017-01-01 | 2017-01-01 | PROVISION E INSTALACION DE RADIADORES PARA CALEFACCION 500X800 (mm) | 0 | 1 | Pza | 5530.39
GM-O-TER-240 | PROVISION E INSTALACION DE UNIDAD ENFRIADORA DE AGUA DE CAPACIDAD 47KW | 1 | jlmariaca | 2017-01-01 | 2017-01-01 | PROVISION E INSTALACION DE UNIDAD ENFRIADORA DE AGUA DE CAPACIDAD 47KW | 0 | 1 | Pza | 190190.46
GM-O-TER-241 | PROVISION E INSTALACION DE BOMBA PARA RECIRCULACION DE AGUA FRIA DEL CHILLER A LAS UTAS Y FANCOILS, CAUDAL 36 GPM, PRESION=30 PIES C.A. | 1 | jlmariaca | 2017-01-01 | 2017-01-01 | PROVISION E INSTALACION DE BOMBA PARA RECIRCULACION DE AGUA FRIA DEL CHILLER A LAS UTAS Y FANCOILS, CAUDAL 36 GPM, PRESION=30 PIES C.A. | 0 | 1 | Pza | 25342.03
GM-O-TER-242 | PROVISION E INSTALACION DE EXTRACTOR EN LINEA CAUDAL=2500 m3/h, POTENCIA=0,75KW | 1 | jlmariaca | 2017-01-01 | 2017-01-01 | PROVISION E INSTALACION DE EXTRACTOR EN LINEA CAUDAL=2500 m3/h, POTENCIA=0,75KW | 0 | 1 | Pza | 27762.85
GM-O-TER-243 | PROVISION E INSTALACION DE EXTRACTOR EN LINEA CAUDAL=3000 m3/h, POTENCIA=0,75KW | 1 | jlmariaca | 2017-01-01 | 2017-01-01 | PROVISION E INSTALACION DE EXTRACTOR EN LINEA CAUDAL=3000 m3/h, POTENCIA=0,75KW | 0 | 1 | Pza | 27764.56
GM-O-TER-244 | PROVISION E INSTALACION DE EXTRACTOR EN LINEA CENTRIFUGO CAUDAL=1500 m3/h, POTENCIA=0,55KW | 1 | jlmariaca | 2017-01-01 | 2017-01-01 | PROVISION E INSTALACION DE EXTRACTOR EN LINEA CENTRIFUGO CAUDAL=1500 m3/h, POTENCIA=0,55KW | 0 | 1 | Pza | 10532.04
GM-O-TER-245 | PROVISION E INSTALACION DE EXTRACTOR CENTRIFUGO CAUDAL=4000 m3/h, POTENCIA=2.2KW | 1 | jlmariaca | 2017-01-01 | 2017-01-01 | PROVISION E INSTALACION DE EXTRACTOR CENTRIFUGO CAUDAL=4000 m3/h, POTENCIA=2.2KW | 0 | 1 | Pza | 13310.15
GM-O-TER-246 | PROVISION E INSTALACION DE EXTRACTORES EN LINEA TUBULAR CAUDAL=200 m3/h, POT=0,22KW | 1 | jlmariaca | 2017-01-01 | 2017-01-01 | PROVISION E INSTALACION DE EXTRACTORES EN LINEA TUBULAR CAUDAL=200 m3/h, POT=0,22KW | 0 | 1 | Pza | 4487.1
GM-O-TER-247 | PROVISION E INSTALACION DE EXTRACTORES CENTRIFUGO CAUDAL=13800 m3/h, POT=5,5KW | 1 | jlmariaca | 2017-01-01 | 2017-01-01 | PROVISION E INSTALACION DE EXTRACTORES CENTRIFUGO CAUDAL=13800 m3/h, POT=5,5KW | 0 | 1 | Pza | 57828.15
GM-O-TER-248 | PROVISION E INSTALACION DE EXTRACTORES CENTRIFUGO DE TECHO CAUDAL=2500 m3/h, POT=0,37KW | 1 | jlmariaca | 2017-01-01 | 2017-01-01 | PROVISION E INSTALACION DE EXTRACTORES CENTRIFUGO DE TECHO CAUDAL=2500 m3/h, POT=0,37KW | 0 | 1 | Pza | 14381.33
GM-O-TER-249 | PROVISION E INSTALACION DE EXTRACTORES CENTRIFUGO CAUDAL=1800 m3/h, POT=0,55KW | 1 | jlmariaca | 2017-01-01 | 2017-01-01 | PROVISION E INSTALACION DE EXTRACTORES CENTRIFUGO CAUDAL=1800 m3/h, POT=0,55KW | 0 | 1 | Pza | 11154.13
GM-O-TER-250 | PROVISION E INSTALACION DE EXTRACTORES CENTRIFUGO CAUDAL=1200 m3/h, POT=0,37KW | 1 | jlmariaca | 2017-01-01 | 2017-01-01 | PROVISION E INSTALACION DE EXTRACTORES CENTRIFUGO CAUDAL=1200 m3/h, POT=0,37KW | 0 | 1 | Pza | 10410.17
GM-O-TER-251 | PROVISION E INSTALACION DE EXTRACTORES CENTRIFUGO (AISLADOS) CAUDAL=3000 m3/h, POT=1,1 KW | 1 | jlmariaca | 2017-01-01 | 2017-01-01 | PROVISION E INSTALACION DE EXTRACTORES CENTRIFUGO (AISLADOS) CAUDAL=3000 m3/h, POT=1,1 KW | 0 | 1 | Pza | 12293.49
GM-O-TER-252 | PROVISION E INSTALACION DE EXTRACTOR EN LINEA CAUDAL=3000 m3/h, POT=0,75KW | 1 | jlmariaca | 2017-01-01 | 2017-01-01 | PROVISION E INSTALACION DE EXTRACTOR EN LINEA CAUDAL=3000 m3/h, POT=0,75KW | 0 | 1 | Pza | 12588.35
GM-O-TER-253 | PROVISION E INSTALACION DE EXTRACTOR EN LINEA CAUDAL=900 m3/h, POT=0,25KW | 1 | jlmariaca | 2017-01-01 | 2017-01-01 | PROVISION E INSTALACION DE EXTRACTOR EN LINEA CAUDAL=900 m3/h, POT=0,25KW | 0 | 1 | Pza | 5539.86
GM-O-TER-254 | PROVISION E INSTALACION DE EXTRACTOR EN LINEA CAUDAL=1200 m3/h, POT=0,25KW | 1 | jlmariaca | 2017-01-01 | 2017-01-01 | PROVISION E INSTALACION DE EXTRACTOR EN LINEA CAUDAL=1200 m3/h, POT=0,25KW | 0 | 1 | Pza | 5539.86
GM-O-TER-255 | PROVISION E INSTALACION DE EXTRACTORES CENTRIFUGOS DE TECHO CAUDAL=540 m3/h, POT=0,22KW | 1 | jlmariaca | 2017-01-01 | 2017-01-01 | PROVISION E INSTALACION DE EXTRACTORES CENTRIFUGOS DE TECHO CAUDAL=540 m3/h, POT=0,22KW | 0 | 1 | Pza | 12476.45
GM-O-TER-256 | PROVISION E INSTALACION DE EXTRACTORES CENTRIFUGOS DE TECHO CAUDAL=1200 m3/h, POT=0,22KW | 1 | jlmariaca | 2017-01-01 | 2017-01-01 | PROVISION E INSTALACION DE EXTRACTORES CENTRIFUGOS DE TECHO CAUDAL=1200 m3/h, POT=0,22KW | 0 | 1 | Pza | 12587.5
GM-O-TER-257 | PROVISION E INSTALACION DE EXTRACTORES CENTRIFUGOS DE TECHO CAUDAL=1700 m3/h, POT=0,25KW | 1 | jlmariaca | 2017-01-01 | 2017-01-01 | PROVISION E INSTALACION DE EXTRACTORES CENTRIFUGOS DE TECHO CAUDAL=1700 m3/h, POT=0,25KW | 0 | 1 | Pza | 17871.46
GM-O-TER-258 | PROVISION E INSTALACION DE EXTRACTORES CENTRIFUGOS DE TECHO CAUDAL=700 m3/h, POT=0,22KW | 1 | jlmariaca | 2017-01-01 | 2017-01-01 | PROVISION E INSTALACION DE EXTRACTORES CENTRIFUGOS DE TECHO CAUDAL=700 m3/h, POT=0,22KW | 0 | 1 | Pza | 12585.79
GM-O-TER-259 | PROVISION E INSTALACION DE EXTRACTORES CENTRIFUGOS DE TECHO CAUDAL=3600 m3/h, POT=0,37KW | 1 | jlmariaca | 2017-01-01 | 2017-01-01 | PROVISION E INSTALACION DE EXTRACTORES CENTRIFUGOS DE TECHO CAUDAL=3600 m3/h, POT=0,37KW | 0 | 1 | Pza | 17395.59
GM-O-TER-260 | PROVISION E INSTALACION DE EXTRACTORES CENTRIFUGOS DE TECHO CAUDAL=4000 m3/h, POT=0,37KW | 1 | jlmariaca | 2017-01-01 | 2017-01-01 | PROVISION E INSTALACION DE EXTRACTORES CENTRIFUGOS DE TECHO CAUDAL=4000 m3/h, POT=0,37KW | 0 | 1 | Pza | 17395.67
GM-O-TER-261 | PROVISION E INSTALACION DE EXTRACTORES CENTRIFUGOS DE TECHO CAUDAL=800 m3/h, POT=0,22KW | 1 | jlmariaca | 2017-01-01 | 2017-01-01 | PROVISION E INSTALACION DE EXTRACTORES CENTRIFUGOS DE TECHO CAUDAL=800 m3/h, POT=0,22KW | 0 | 1 | Pza | 13533.16
GM-O-TER-262 | PROVISION E INSTALACION DE EXTRACTOR EN LINEA CAUDAL=1100 m3/h, POT=0,25KW | 1 | jlmariaca | 2017-01-01 | 2017-01-01 | PROVISION E INSTALACION DE EXTRACTOR EN LINEA CAUDAL=1100 m3/h, POT=0,25KW | 0 | 1 | Pza | 9283.71
GM-O-TER-263 | PROVISION E INSTALACION DE EXTRACTOR EN LINEA CAUDAL=1500 m3/h, POT=0,25KW | 1 | jlmariaca | 2017-01-01 | 2017-01-01 | PROVISION E INSTALACION DE EXTRACTOR EN LINEA CAUDAL=1500 m3/h, POT=0,25KW | 0 | 1 | Pza | 9901.41
GM-O-TER-264 | PROVISION E INSTALACION DE EXTRACTOR EN LINEA CAUDAL=1500 m3/h, POT=0,37KW | 1 | jlmariaca | 2017-01-01 | 2017-01-01 | PROVISION E INSTALACION DE EXTRACTOR EN LINEA CAUDAL=1500 m3/h, POT=0,37KW | 0 | 1 | Pza | 9926.98
GM-O-TER-265 | PROVISION E INSTALACION DE EXTRACTOR EN LINEA CAUDAL=700 m3/h, POT=0,20KW | 1 | jlmariaca | 2017-01-01 | 2017-01-01 | PROVISION E INSTALACION DE EXTRACTOR EN LINEA CAUDAL=700 m3/h, POT=0,20KW | 0 | 1 | Pza | 7248.57
GM-O-TER-266 | PROVISION E INSTALACION DE EXTRACTORES DE BAÑO CAUDAL=200 m3/h | 1 | jlmariaca | 2017-01-01 | 2017-01-01 | PROVISION E INSTALACION DE EXTRACTORES DE BAÑO CAUDAL=200 m3/h | 0 | 1 | Pza | 2464.26
GM-O-TER-267 | PROVISION E INSTALACION DE EXTRACTORES DE BAÑO CAUDAL=80 m3/h | 1 | jlmariaca | 2017-01-01 | 2017-01-01 | PROVISION E INSTALACION DE EXTRACTORES DE BAÑO CAUDAL=80 m3/h | 0 | 1 | Pza | 1163.95
GM-O-TER-268 | PROVISION E INSTALACION DE FILTROS TIPO BOLSA DE ALTA EFICIENCIA CAUDAL=2000 CFM, MERV 13 | 1 | jlmariaca | 2017-01-01 | 2017-01-01 | PROVISION E INSTALACION DE FILTROS TIPO BOLSA DE ALTA EFICIENCIA CAUDAL=2000 CFM, MERV 13 | 0 | 1 | Pza | 2468.46
GM-O-TER-269 | PROVISION E INSTALACION DE FILTROS TIPO BOLSA DE ALTA EFICIENCIA CAUDAL =1325 CFM, MERV 14 | 1 | jlmariaca | 2017-01-01 | 2017-01-01 | PROVISION E INSTALACION DE FILTROS TIPO BOLSA DE ALTA EFICIENCIA CAUDAL =1325 CFM, MERV 14 | 0 | 1 | Pza | 2573.27
GM-O-TER-270 | PROVISION E INSTALACION DE FILTROS TIPO BOLSA DE ALTA EFICIENCIA CAUDAL=1250 CFM, MERV 14 | 1 | jlmariaca | 2017-01-01 | 2017-01-01 | PROVISION E INSTALACION DE FILTROS TIPO BOLSA DE ALTA EFICIENCIA CAUDAL=1250 CFM, MERV 14 | 0 | 1 | Pza | 2164.22
GM-O-TER-271 | PROVISION E INSTALACION DE FILTROS TIPO BOLSA DE ALTA EFICIENCIA CAUDAL=1000 CFM, MERV 14 | 1 | jlmariaca | 2017-01-01 | 2017-01-01 | PROVISION E INSTALACION DE FILTROS TIPO BOLSA DE ALTA EFICIENCIA CAUDAL=1000 CFM, MERV 14 | 0 | 1 | Pza | 1987.83
GM-O-TER-272 | PROVISION E INSTALACION DE FILTROS TIPO BOLSA DE ALTA EFICIENCIA CAUDAL=1000 CFM, MERV 13 | 1 | jlmariaca | 2017-01-01 | 2017-01-01 | PROVISION E INSTALACION DE FILTROS TIPO BOLSA DE ALTA EFICIENCIA CAUDAL=1000 CFM, MERV 13 | 0 | 1 | Pza | 1883
GM-O-TER-273 | PROVISION E INSTALACION DE FILTROS TIPO BOLSA DE ALTA EFICIENCIA CAUDAL=625 CFM, MERV 14 | 1 | jlmariaca | 2017-01-01 | 2017-01-01 | PROVISION E INSTALACION DE FILTROS TIPO BOLSA DE ALTA EFICIENCIA CAUDAL=625 CFM, MERV 14 | 0 | 1 | Pza | 1819.2
GM-O-TER-274 | PROVISION E INSTALACION DE FILTROS TIPO BOLSA DE MEDIA EFICIENCIA CAUDAL=1000 CFM, MERV 11 | 1 | jlmariaca | 2017-01-01 | 2017-01-01 | PROVISION E INSTALACION DE FILTROS TIPO BOLSA DE MEDIA EFICIENCIA CAUDAL=1000 CFM, MERV 11 | 0 | 1 | Pza | 1926.64
GM-O-TER-275 | PROVISION E INSTALACION DE FILTROS TIPO BOLSA DE ALTA EFICIENCIA CAUDAL=625 CFM, MERV 11 | 1 | jlmariaca | 2017-01-01 | 2017-01-01 | PROVISION E INSTALACION DE FILTROS TIPO BOLSA DE ALTA EFICIENCIA CAUDAL=625 CFM, MERV 11 | 0 | 1 | Pza | 1772.22
GM-O-TER-276 | PROVISION E INSTALACION DE DIFUSOR CUADRADO DE ALUMINIO 4 VIAS 8"X8" | 1 | jlmariaca | 2017-01-01 | 2017-01-01 | PROVISION E INSTALACION DE DIFUSOR CUADRADO DE ALUMINIO 4 VIAS 8"X8" | 0 | 1 | Pza | 364.67
GM-O-TER-277 | PROVISION E INSTALACION DE DIFUSOR CUADRADO DE ALUMINIO 4 VIAS 10"X10" | 1 | jlmariaca | 2017-01-01 | 2017-01-01 | PROVISION E INSTALACION DE DIFUSOR CUADRADO DE ALUMINIO 4 VIAS 10"X10" | 0 | 1 | Pza | 415.81
GM-O-TER-278 | PROVISION E INSTALACION DE REJILLA DE RETORNO CON PERSIANAS 14"X14" | 1 | jlmariaca | 2017-01-01 | 2017-01-01 | PROVISION E INSTALACION DE REJILLA DE RETORNO CON PERSIANAS 14"X14" | 0 | 1 | Pza | 362.11
GM-O-TER-279 | PROVISION E INSTALACION DE REJILLA DE RETORNO CON PERSIANAS 12"X12" | 1 | jlmariaca | 2017-01-01 | 2017-01-01 | PROVISION E INSTALACION DE REJILLA DE RETORNO CON PERSIANAS 12"X12" | 0 | 1 | Pza | 309.29
GM-O-TER-280 | PROVISION E INSTALACION DE REJILLA DE RETORNO CON PERSIANAS 24"X24" | 1 | jlmariaca | 2017-01-01 | 2017-01-01 | PROVISION E INSTALACION DE REJILLA DE RETORNO CON PERSIANAS 24"X24" | 0 | 1 | Pza | 816.33
GM-O-TER-281 | PROVISION E INSTALACION DE REJILLA DE TOMA DE AIRE FRESCO DE ALUMINIO 22"x6" | 1 | jlmariaca | 2017-01-01 | 2017-01-01 | PROVISION E INSTALACION DE REJILLA DE TOMA DE AIRE FRESCO DE ALUMINIO 22"x6" | 0 | 1 | Pza | 637.37
GM-O-TER-282 | PROVISION E INSTALACION DE REJILLA DE TOMA DE AIRE FRESCO DE ALUMINIO 40"X6" | 1 | jlmariaca | 2017-01-01 | 2017-01-01 | PROVISION E INSTALACION DE REJILLA DE TOMA DE AIRE FRESCO DE ALUMINIO 40"X6" | 0 | 1 | Pza | 1031.94
GM-O-TER-283 | PROVISION E INSTALACION DE REJILLA DE TOMA DE AIRE FRESCO DE ALUMINIO 20"X6" | 1 | jlmariaca | 2017-01-01 | 2017-01-01 | PROVISION E INSTALACION DE REJILLA DE TOMA DE AIRE FRESCO DE ALUMINIO 20"X6" | 0 | 1 | Pza | 577.72
GM-O-TER-284 | PROVISION E INSTALACION DE REJILLA DE TOMA DE AIRE FRESCO DE ALUMINIO 16"X6" | 1 | jlmariaca | 2017-01-01 | 2017-01-01 | PROVISION E INSTALACION DE REJILLA DE TOMA DE AIRE FRESCO DE ALUMINIO 16"X6" | 0 | 1 | Pza | 501.02
GM-O-TER-285 | PROVISION E INSTALACION DE REJILLA DE TOMA DE AIRE FRESCO DE ALUMINIO 12"X6" | 1 | jlmariaca | 2017-01-01 | 2017-01-01 | PROVISION E INSTALACION DE REJILLA DE TOMA DE AIRE FRESCO DE ALUMINIO 12"X6" | 0 | 1 | Pza | 454.15
GM-O-TER-286 | PROVISION E INSTALACION DE REJILLA DE TOMA DE AIRE FRESCO DE ALUMINIO 12"X4" | 1 | jlmariaca | 2017-01-01 | 2017-01-01 | PROVISION E INSTALACION DE REJILLA DE TOMA DE AIRE FRESCO DE ALUMINIO 12"X4" | 0 | 1 | Pza | 313.55
GM-O-TER-287 | PROVISION E INSTALACION DE REJILLA DE EXTRACCION SIN PERSIANAS 20"X8" | 1 | jlmariaca | 2017-01-01 | 2017-01-01 | PROVISION E INSTALACION DE REJILLA DE EXTRACCION SIN PERSIANAS 20"X8" | 0 | 1 | Pza | 242.81
GM-O-TER-288 | PROVISION E INSTALACION DE REJILLA DE EXTRACCION SIN PERSIANAS 12"X8" | 1 | jlmariaca | 2017-01-01 | 2017-01-01 | PROVISION E INSTALACION DE REJILLA DE EXTRACCION SIN PERSIANAS 12"X8" | 0 | 1 | Pza | 198.92
GM-O-TER-289 | PROVISION E INSTALACION DE REJILLA DE EXTRACCION SIN PERSIANAS 12"X6" | 1 | jlmariaca | 2017-01-01 | 2017-01-01 | PROVISION E INSTALACION DE REJILLA DE EXTRACCION SIN PERSIANAS 12"X6" | 0 | 1 | Pza | 188.27
GM-O-TER-290 | PROVISION E INSTALACION DE REJILLA DE EXTRACCION SIN PERSIANAS 8"X6" | 1 | jlmariaca | 2017-01-01 | 2017-01-01 | PROVISION E INSTALACION DE REJILLA DE EXTRACCION SIN PERSIANAS 8"X6" | 0 | 1 | Pza | 170.04
GM-O-TER-291 | PROVISION E INSTALACION DE REJILLA DE EXTRACCION SIN PERSIANAS 16"X8" | 1 | jlmariaca | 2017-01-01 | 2017-01-01 | PROVISION E INSTALACION DE REJILLA DE EXTRACCION SIN PERSIANAS 16"X8" | 0 | 1 | Pza | 218.1
GM-O-TER-292 | PROVISION E INSTALACION DE REJILLA DE EXTRACCION SIN PERSIANAS 18"X8" | 1 | jlmariaca | 2017-01-01 | 2017-01-01 | PROVISION E INSTALACION DE REJILLA DE EXTRACCION SIN PERSIANAS 18"X8" | 0 | 1 | Pza | 228.32
GM-O-TER-293 | PROVISION E INSTALACION DE REJILLA DE EXTRACCION SIN PERSIANAS 10"X10" | 1 | jlmariaca | 2017-01-01 | 2017-01-01 | PROVISION E INSTALACION DE REJILLA DE EXTRACCION SIN PERSIANAS 10"X10" | 0 | 1 | Pza | 197.64
GM-O-TER-294 | PROVISION E INSTALACION DE REJILLA DE EXTRACCION SIN PERSIANAS 24"X24" | 1 | jlmariaca | 2017-01-01 | 2017-01-01 | PROVISION E INSTALACION DE REJILLA DE EXTRACCION SIN PERSIANAS 24"X24" | 0 | 1 | Pza | 535.11
GM-O-TER-295 | PROVISION E INSTALACION DE REJILLA DE EXTRACCION SIN PERSIANAS 12"X12" | 1 | jlmariaca | 2017-01-01 | 2017-01-01 | PROVISION E INSTALACION DE REJILLA DE EXTRACCION SIN PERSIANAS 12"X12" | 0 | 1 | Pza | 221.25
GM-O-TER-296 | PROVISION E INSTALACION DE REJILLA DE EXTRACCION SIN PERSIANAS 14"X14" | 1 | jlmariaca | 2017-01-01 | 2017-01-01 | PROVISION E INSTALACION DE REJILLA DE EXTRACCION SIN PERSIANAS 14"X14" | 0 | 1 | Pza | 252.19
GM-O-TER-297 | PROVISION E INSTALACION DE REJILLA DE TOMA DE AIRE FRESCO DE ALUMINIO 18"X6" | 1 | jlmariaca | 2017-01-01 | 2017-01-01 | PROVISION E INSTALACION DE REJILLA DE TOMA DE AIRE FRESCO DE ALUMINIO 18"X6" | 0 | 1 | Pza | 574.15
GM-O-TER-298 | PROVISION E INSTALACION DE REJILLA DE TOMA DE AIRE FRESCO DE ALUMINIO 14"X6" | 1 | jlmariaca | 2017-01-01 | 2017-01-01 | PROVISION E INSTALACION DE REJILLA DE TOMA DE AIRE FRESCO DE ALUMINIO 14"X6" | 0 | 1 | Pza | 502.12
GM-O-TER-299 | PROVISION E INSTALACION DE CONTROL DE TEMPERATURA AMBIENTAL FRIO-CALOR (5-30ºC) | 1 | jlmariaca | 2017-01-01 | 2017-01-01 | PROVISION E INSTALACION DE CONTROL DE TEMPERATURA AMBIENTAL FRIO-CALOR (5-30ºC) | 0 | 1 | Pza | 4302.89
GM-O-TER-300 | PROVISION E INSTALACION DE CONDUCTOS DE PLANCHA DE ACERO INOXIDABLE 316 DE e=1,5mm | 1 | jlmariaca | 2017-01-01 | 2017-01-01 | PROVISION E INSTALACION DE CONDUCTOS DE PLANCHA DE ACERO INOXIDABLE 316 DE e=1,5mm | 0 | 1 | m2 | 940.62
GM-O-TER-302 | PROVISION E INSTALACION DE CONDUCTOS DE PLANCHA DE ACERO INOXIDABLE 316 DE e=1,0mm | 1 | jlmariaca | 2017-01-01 | 2017-01-01 | PROVISION E INSTALACION DE CONDUCTOS DE PLANCHA DE ACERO INOXIDABLE 316 DE e=1,0mm | 0 | 1 | m2 | 655.99
GM-O-TER-303 | PROVISION E INSTALACION DE SENSOR DE HUMEDAD 0-100% (-20ºC a 100ºC) | 1 | jlmariaca | 2017-01-01 | 2017-01-01 | PROVISION E INSTALACION DE SENSOR DE HUMEDAD 0-100% (-20ºC a 100ºC) | 0 | 1 | Pza | 2687.64
GM-O-TER-304 | PROVISION, INSTALACION Y PUESTA EN MARCHA DE UNIDAD MANEJADORA DE AIRE SIN SERPENTIN 2150 m3/h DE CAUDAL CON ACCESORIOS | 1 | jlmariaca | 2017-01-01 | 2017-01-01 | PROVISION, INSTALACION Y PUESTA EN MARCHA DE UNIDAD MANEJADORA DE AIRE SIN SERPENTIN 2150 m3/h DE CAUDAL CON ACCESORIOS | 0 | 1 | Pza | 13462.12
GM-O-TER-305 | PROVISION, INSTALACION Y PUESTA EN MARCHA DE HUMIDIFICADOR DE AIRE POR GENERACION DE VAPOR 15kg/h CON ACCESORIOS | 1 | jlmariaca | 2017-01-01 | 2017-01-01 | PROVISION, INSTALACION Y PUESTA EN MARCHA DE HUMIDIFICADOR DE AIRE POR GENERACION DE VAPOR 15kg/h CON ACCESORIOS | 0 | 1 | Pza | 26700.89
GM-O-TER-306 | PROVISION E INSTALACION DE DIFUSOR DE AIRE DE 12”x12” CON DISTRIBUCION EFECTO COANDA, CON ACCESORIOS DE SUJECION | 1 | jlmariaca | 2017-01-01 | 2017-01-01 | PROVISION E INSTALACION DE DIFUSOR DE AIRE DE 12”x12” CON DISTRIBUCION EFECTO COANDA, CON ACCESORIOS DE SUJECION | 0 | 1 | Pza | 772.74
GM-O-TER-307 | PROVISION, INSTALACION, PUESTA EN MARCHA Y CALIBRACION DE CALDERA GENERADORA DE AGUA CALIENTE CAPACIDAD INPUT 180000 BTU/H OUTPUT 145800 BTU/H | 1 | jlmariaca | 2017-01-01 | 2017-01-01 | PROVISION, INSTALACION, PUESTA EN MARCHA Y CALIBRACION DE CALDERA GENERADORA DE AGUA CALIENTE CAPACIDAD INPUT 180000 BTU/H OUTPUT 145800 BTU/H | 0 | 1 | Pza | 23853.3
GM-O-TER-308 | PROV. E INST. DE BOMBA DE IMPULSION - SISTEMA DE CALEFACCION 20 GPM/27 PIES COLUMNA DE AGUA | 1 | jlmariaca | 2017-01-01 | 2017-01-01 | PROV. E INST. DE BOMBA DE IMPULSION - SISTEMA DE CALEFACCION 20 GPM/27 PIES COLUMNA DE AGUA | 0 | 1 | Pza | 2648.07
GM-O-TER-309 | PROV. E INST. DE BOMBA DE RECIRCULACION DE 4.5 GPM Y 10 PIES COLUMNA DE AGUA PARA INSTALACION DE AGUA CALIENTE – SANITARIA | 1 | jlmariaca | 2017-01-01 | 2017-01-01 | PROV. E INST. DE BOMBA DE RECIRCULACION DE 4.5 GPM Y 10 PIES COLUMNA DE AGUA PARA INSTALACION DE AGUA CALIENTE – SANITARIA | 0 | 1 | Pza | 2341.97
GM-O-TER-310 | PROVISION E INSTALACION DE COMPONENTES ADICIONALES PARA CASETA DEL PUENTE DE REGULACIÓN Y MEDICION DE GAS NATURAL | 1 | jlmariaca | 2017-01-01 | 2017-01-01 | PROVISION E INSTALACION DE COMPONENTES ADICIONALES PARA CASETA DEL PUENTE DE REGULACIÓN Y MEDICION DE GAS NATURAL | 0 | 1 | Gl | 13048.09
GM-O-TET-002 | TESADO DE TIRANTES | 1 | jlmariaca | 2017-01-01 | 2017-01-01 | TESADO DE TIRANTES | 0 | 1 | m | 1793.61
GM-O-TET-003 | FABRICADO,COLOCADO Y PINTADO DE TETONES | 1 | jlmariaca | 2017-01-01 | 2017-01-01 | FABRICADO,COLOCADO Y PINTADO DE TETONES | 0 | 1 | Pza | 60.23
GM-O-TIR-003 | TIRANTES 19 T 5/8" | 1 | jlmariaca | 2017-01-01 | 2017-01-01 | TIRANTES 19 T 5/8" | 0 | 1 | m | 2236
GM-O-TRN-001 | TRANSPORTE A MENOS DE 100 m DENTRO DE GALERIAS C/CARRETILLA | 1 | jlmariaca | 2017-01-01 | 2017-01-01 | TRANSPORTE A MENOS DE 100 m DENTRO DE GALERIAS C/CARRETILLA | 0 | 1 | m3 | 176.31
GM-O-TRN-002 | TRANSPORTE A MENOS DE 100 m CON CARRETILLA | 1 | jlmariaca | 2017-01-01 | 2017-01-01 | TRANSPORTE A MENOS DE 100 m CON CARRETILLA | 0 | 1 | m3 | 88.15
GM-O-TRN-003 | TRANSPORTE DE AGREGADOS O TIERRA (1000 m) CARGUIO CON PEON | 1 | jlmariaca | 2017-01-01 | 2017-01-01 | TRANSPORTE DE AGREGADOS O TIERRA (1000 m) CARGUIO CON PEON | 0 | 1 | m3 | 94.82
GM-O-TRN-004 | TRANSPORTE DE AGREGADOS O TIERRA (2000 m) CARGUIO C/ MAQUINARIA | 1 | jlmariaca | 2017-01-01 | 2017-01-01 | TRANSPORTE DE AGREGADOS O TIERRA (2000 m) CARGUIO C/ MAQUINARIA | 0 | 1 | m3 | 28.88
GM-O-TRN-006 | TRANSPORTE DE MATERIAL DE ARRASTRE C/ PALA Y VOLQUETA | 1 | jlmariaca | 2017-01-01 | 2017-01-01 | TRANSPORTE DE MATERIAL DE ARRASTRE C/ PALA Y VOLQUETA | 0 | 1 | m3 | 38.16
GM-O-TRN-007 | TRANSPORTE DE MATERIAL EXCEDENTE | 1 | jlmariaca | 2017-01-01 | 2017-01-01 | TRANSPORTE DE MATERIAL EXCEDENTE | 0 | 1 | m3 | 101.66
GM-O-TRN-008 | TRANSPORTE DE MATERIAL EXCEDENTE EN GALERIAS MAS DE 1000 m | 1 | jlmariaca | 2017-01-01 | 2017-01-01 | TRANSPORTE DE MATERIAL EXCEDENTE EN GALERIAS MAS DE 1000 m | 0 | 1 | m3 | 97.96
GM-O-TRN-009 | TRANSPORTE DE PIEDRA A 300 m A MANO | 1 | jlmariaca | 2017-01-01 | 2017-01-01 | TRANSPORTE DE PIEDRA A 300 m A MANO | 0 | 1 | m3 | 342.04
GM-O-TRN-010 | TRANSPORTE DE PIEDRA A 400 m A MANO | 1 | jlmariaca | 2017-01-01 | 2017-01-01 | TRANSPORTE DE PIEDRA A 400 m A MANO | 0 | 1 | m3 | 458.4
GM-O-TRN-011 | TRANSPORTE DE PIEDRA A 200 m A MANO | 1 | jlmariaca | 2017-01-01 | 2017-01-01 | TRANSPORTE DE PIEDRA A 200 m A MANO | 0 | 1 | m3 | 229.19
GM-O-TRN-012 | TRANSPORTE DE TIERRA 200 m CARGUIO C/ MAQUINARIA | 1 | jlmariaca | 2017-01-01 | 2017-01-01 | TRANSPORTE DE TIERRA 200 m CARGUIO C/ MAQUINARIA | 0 | 1 | m3 | 10.59
GM-O-TRN-013 | TRANSPORTE DE TIERRA DENTRO DEL RADIO URB (CARGUIO C/PEON) | 1 | jlmariaca | 2017-01-01 | 2017-01-01 | TRANSPORTE DE TIERRA DENTRO DEL RADIO URB (CARGUIO C/PEON) | 0 | 1 | m3 | 37.63
GM-O-TRN-014 | TRANSPORTE EN CARRETILLA HASTA 25 m | 1 | jlmariaca | 2017-01-01 | 2017-01-01 | TRANSPORTE EN CARRETILLA HASTA 25 m | 0 | 1 | m3 | 52.9
GM-O-TRN-015 | TRANSPORTE MATERIAL BASE | 1 | jlmariaca | 2017-01-01 | 2017-01-01 | TRANSPORTE MATERIAL BASE | 0 | 1 | m3 Km | 3.89
GM-O-TRN-016 | TRANSPORTE MATERIAL SUB - BASE | 1 | jlmariaca | 2017-01-01 | 2017-01-01 | TRANSPORTE MATERIAL SUB - BASE | 0 | 1 | m3 Km | 3.97
GM-O-TRN-018 | TRANSPORTE A DISTANCIAS MAYORES A 2000 m | 1 | jlmariaca | 2017-01-01 | 2017-01-01 | TRANSPORTE A DISTANCIAS MAYORES A 2000 m | 0 | 1 | m3 Km | 5.97
GM-O-TRN-019 | TRANSPORTE MATERIAL SOBRANTE | 1 | jlmariaca | 2017-01-01 | 2017-01-01 | TRANSPORTE MATERIAL SOBRANTE | 0 | 1 | m3 | 46.99
GM-O-TRN-020 | TRANSPORTE DE MATERIAL EXCEDENTE C/ CARGUIO CON PEON | 1 | jlmariaca | 2017-01-01 | 2017-01-01 | TRANSPORTE DE MATERIAL EXCEDENTE C/ CARGUIO CON PEON | 0 | 1 | m3 | 88.27
GM-O-TRN-021 | CARGUIO, TRASLADO DE ADOQUINES | 1 | jlmariaca | 2017-01-01 | 2017-01-01 | CARGUIO, TRASLADO DE ADOQUINES | 0 | 1 | m3 | 29.16
GM-O-TRN-022 | TRANSPORTE AREA RURAL | 1 | jlmariaca | 2017-01-01 | 2017-01-01 | TRANSPORTE AREA RURAL | 0 | 1 | m3 Km | 8.44
GM-O-TRN-023 | TRANSPORTE DE EQUIPO PESADO | 1 | jlmariaca | 2017-01-01 | 2017-01-01 | TRANSPORTE DE EQUIPO PESADO | 0 | 1 | tn KM | 4.76
GM-O-TRN-024 | TRANSPORTE DE MATERIALES CAMINO VECINAL | 1 | jlmariaca | 2017-01-01 | 2017-01-01 | TRANSPORTE DE MATERIALES CAMINO VECINAL | 0 | 1 | m3 Km | 1
GM-O-TRN-027 | TRANSPORTE DE MATERIAL A MANO HASTA 150 m | 1 | jlmariaca | 2017-01-01 | 2017-01-01 | TRANSPORTE DE MATERIAL A MANO HASTA 150 m | 0 | 1 | m3 | 229.19
GM-O-TRN-029 | TRANSPORTE DE TIERRA HASTA 10 Km | 1 | jlmariaca | 2017-01-01 | 2017-01-01 | TRANSPORTE DE TIERRA HASTA 10 Km | 0 | 1 | m3 | 56.16
GM-O-TRN-031 | TRANSPORTE DE MATERIAL (7000 M) CARGUIO C/ MAQ. | 1 | jlmariaca | 2017-01-01 | 2017-01-01 | TRANSPORTE DE MATERIAL (7000 M) CARGUIO C/ MAQ. | 0 | 1 | m3 | 69.31
GM-O-TRN-032 | TRANSPORTE DE MATERIAL DE ARRASTRE C/RETROEXC. Y VOLQUETA | 1 | jlmariaca | 2017-01-01 | 2017-01-01 | TRANSPORTE DE MATERIAL DE ARRASTRE C/RETROEXC. Y VOLQUETA | 0 | 1 | m3 | 46.23
GM-O-TRN-035 | RETIRO DE PASARELA DE HORMIGON ESTRUCTURAL | 1 | jlmariaca | 2017-01-01 | 2017-01-01 | RETIRO DE PASARELA DE HORMIGON ESTRUCTURAL | 0 | 1 | m | 1242.67
GM-O-TRN-036 | TRANSPORTE, CONFORMACION Y COLOCACION DE RIPIO E=10 CM | 1 | jlmariaca | 2017-01-01 | 2017-01-01 | TRANSPORTE, CONFORMACION Y COLOCACION DE RIPIO E=10 CM | 0 | 1 | m3 | 235.77
GM-O-TRN-037 | CARGUIO, TRASLADO DE ADOQUINES (NOCTURNO) | 1 | jlmariaca | 2017-01-01 | 2017-01-01 | CARGUIO, TRASLADO DE ADOQUINES (NOCTURNO) | 0 | 1 | m3 | 34.27
GM-O-TRN-038 | TRANSPORTE DE MATERIAL MAYOR A 5000 M | 1 | jlmariaca | 2017-01-01 | 2017-01-01 | TRANSPORTE DE MATERIAL MAYOR A 5000 M | 0 | 1 | m3/km | 7.44
GM-O-TRN-039 | TRANSPORTE MATERIAL AREA URBANA | 1 | jlmariaca | 2017-01-01 | 2017-01-01 | TRANSPORTE MATERIAL AREA URBANA | 0 | 1 | m3 | 130.82
GM-O-TRN-040 | TRANSPORTE DE PIEDRA HASTA 50 m A MANO | 1 | jlmariaca | 2017-01-01 | 2017-01-01 | TRANSPORTE DE PIEDRA HASTA 50 m A MANO | 0 | 1 | m3 | 57.1
GM-O-TRN-041 | TRANSPORTE DE MATERIAL C/MAQUINARIA | 1 | jlmariaca | 2017-01-01 | 2017-01-01 | TRANSPORTE DE MATERIAL C/MAQUINARIA | 0 | 1 | m3 | 2.27
GM-O-TRN-042 | TRANSPORTE DE MATERIAL (HASTA 9KM) C/MAQUINARIA | 1 | jlmariaca | 2017-01-01 | 2017-01-01 | TRANSPORTE DE MATERIAL (HASTA 9KM) C/MAQUINARIA | 0 | 1 | m3 | 19.95
GM-O-TRN-043 | TRANSPORTE DE MATERIAL EXCEDENTE (10 Km) CARGUIO C/MAQUINARIA | 1 | jlmariaca | 2017-01-01 | 2017-01-01 | TRANSPORTE DE MATERIAL EXCEDENTE (10 Km) CARGUIO C/MAQUINARIA | 0 | 1 | m3 | 100.97
GM-O-TRN-044 | TRANSPORTE DE MATERIAL SELECCIONADO C/MAQUINARIA (DMT MAYOR A 9KM) | 1 | jlmariaca | 2017-01-01 | 2017-01-01 | TRANSPORTE DE MATERIAL SELECCIONADO C/MAQUINARIA (DMT MAYOR A 9KM) | 0 | 1 | m3 Km | 2.38
GM-O-TRN-045 | TRANSPORTE DE MATERIAL C/MAQUINARIA (RADIO URBANO) | 1 | jlmariaca | 2017-01-01 | 2017-01-01 | TRANSPORTE DE MATERIAL C/MAQUINARIA (RADIO URBANO) | 0 | 1 | m3 Km | 5.49
GM-O-TRN-046 | TRANSPORTE DE MATERIALES SENDA DE HERRADURA | 1 | jlmariaca | 2017-01-01 | 2017-01-01 | TRANSPORTE DE MATERIALES SENDA DE HERRADURA | 0 | 1 | m3 Km | 9197.3
GM-O-TRR-001 | CONFORMACION DE TERRAPLEN | 1 | jlmariaca | 2017-01-01 | 2017-01-01 | CONFORMACION DE TERRAPLEN | 0 | 1 | m3 | 10.89
GM-O-TRR-002 | CONFORMACION TERRAPLEN PARA ACCESO PROVISIONAL | 1 | jlmariaca | 2017-01-01 | 2017-01-01 | CONFORMACION TERRAPLEN PARA ACCESO PROVISIONAL | 0 | 1 | m3 | 36.41
GM-O-TUB-014 | TENDIDO DE TUBERIA PVC 1" | 1 | jlmariaca | 2017-01-01 | 2017-01-01 | TENDIDO DE TUBERIA PVC 1" | 0 | 1 | ml | 43.19
GM-O-TUB-020 | PROVISION Y TENDIDO DE TUBERIA PVC 6" C-9 PERFORADA | 1 | jlmariaca | 2017-01-01 | 2017-01-01 | PROVISION Y TENDIDO DE TUBERIA PVC 6" C-9 PERFORADA | 0 | 1 | ml | 143.08
GM-O-TUB-021 | PROV Y TENDIDO DE TUBO PERFORADO 12" DENTRO DE GALERIA | 1 | jlmariaca | 2017-01-01 | 2017-01-01 | PROV Y TENDIDO DE TUBO PERFORADO 12" DENTRO DE GALERIA | 0 | 1 | ml | 431.57
GM-O-TUB-022 | PROV Y TENDIDO DE TUBERIA DE CONCRETO D = 10" DENTRO DE GALERIA | 1 | jlmariaca | 2017-01-01 | 2017-01-01 | PROV Y TENDIDO DE TUBERIA DE CONCRETO D = 10" DENTRO DE GALERIA | 0 | 1 | ml | 276.13
GM-O-TUB-029 | PROVISION Y COLOCADO TUBERIA DE CONCRETO 16" | 1 | jlmariaca | 2017-01-01 | 2017-01-01 | PROVISION Y COLOCADO TUBERIA DE CONCRETO 16" | 0 | 1 | ml | 431.45
GM-O-TUB-030 | PROV Y TENDIDO DE TUBERIA CONCRETO 18" | 1 | jlmariaca | 2017-01-01 | 2017-01-01 | PROV Y TENDIDO DE TUBERIA CONCRETO 18" | 0 | 1 | ml | 427.85
GM-O-TUB-061 | PROV Y TENDIDO DE TUBERIA PVC 8" E-40 | 1 | jlmariaca | 2017-01-01 | 2017-01-01 | PROV Y TENDIDO DE TUBERIA PVC 8" E-40 | 0 | 1 | ml | 258.72
GM-O-TUB-062 | PROV Y TENDIDO DE TUBERIA PVC 3/4" | 1 | jlmariaca | 2017-01-01 | 2017-01-01 | PROV Y TENDIDO DE TUBERIA PVC 3/4" | 0 | 1 | ml | 46.49
GM-O-TUB-063 | PROV Y TENDIDO DE TUBERIA PVC 4" E-40 | 1 | jlmariaca | 2017-01-01 | 2017-01-01 | PROV Y TENDIDO DE TUBERIA PVC 4" E-40 | 0 | 1 | ml | 95.42
GM-O-TUB-064 | PROV Y TENDIDO DE TUBERIA PVC 2½" C-9 | 1 | jlmariaca | 2017-01-01 | 2017-01-01 | PROV Y TENDIDO DE TUBERIA PVC 2½" C-9 | 0 | 1 | ml | 50.25
GM-O-TUB-065 | PROV Y TENDIDO DE TUBERIA PVC 2" C-9 | 1 | jlmariaca | 2017-01-01 | 2017-01-01 | PROV Y TENDIDO DE TUBERIA PVC 2" C-9 | 0 | 1 | ml | 29.35
GM-O-TUB-067 | PROVISION Y TENDIDO DE TUBERIA PVC 8" C-9 | 1 | jlmariaca | 2017-01-01 | 2017-01-01 | PROVISION Y TENDIDO DE TUBERIA PVC 8" C-9 | 0 | 1 | ml | 206.86
GM-O-TUB-069 | PROV E INST DE POLITUBO 3/4" | 1 | jlmariaca | 2017-01-01 | 2017-01-01 | PROV E INST DE POLITUBO 3/4" | 0 | 1 | ml | 3.91
GM-O-TUB-070 | PROV E INST DE POLITUBO 1½" | 1 | jlmariaca | 2017-01-01 | 2017-01-01 | PROV E INST DE POLITUBO 1½" | 0 | 1 | ml | 11.17
GM-O-TUB-071 | PROV E INST DE POLITUBO 2" | 1 | jlmariaca | 2017-01-01 | 2017-01-01 | PROV E INST DE POLITUBO 2" | 0 | 1 | ml | 12.72
GM-O-TUB-072 | PROV E INST DE POLITUBO 1/2" | 1 | jlmariaca | 2017-01-01 | 2017-01-01 | PROV E INST DE POLITUBO 1/2" | 0 | 1 | ml | 3.13
GM-O-TUB-074 | PROV Y COLOC LLAVE DE PASO DE 1/2" | 1 | jlmariaca | 2017-01-01 | 2017-01-01 | PROV Y COLOC LLAVE DE PASO DE 1/2" | 0 | 1 | Pza | 144.75
GM-O-TUB-075 | PROV Y COLOC DE REDUCCION DE PVC DE 3" x 2" | 1 | jlmariaca | 2017-01-01 | 2017-01-01 | PROV Y COLOC DE REDUCCION DE PVC DE 3" x 2" | 0 | 1 | Pza | 141.64
GM-O-TUB-081 | PROV Y TENDIDO DE TUBERIA PVC 4" C-9 | 1 | jlmariaca | 2017-01-01 | 2017-01-01 | PROV Y TENDIDO DE TUBERIA PVC 4" C-9 | 0 | 1 | ml | 67.8
GM-O-TUB-090 | PROV Y TENDIDO DE TUBERIA PVC 3" C-9 | 1 | jlmariaca | 2017-01-01 | 2017-01-01 | PROV Y TENDIDO DE TUBERIA PVC 3" C-9 | 0 | 1 | ml | 50.42
GM-O-TUB-091 | PROV Y TENDIDO DE TUBERIA PVC 4" SDR 41 ANILLO DE GOMA | 1 | jlmariaca | 2017-01-01 | 2017-01-01 | PROV Y TENDIDO DE TUBERIA PVC 4" SDR 41 ANILLO DE GOMA | 0 | 1 | ml | 39.56
GM-O-TUB-092 | PROV Y TENDIDO DE TUBERIA PVC 6" SDR 41 ANILLO DE GOMA | 1 | jlmariaca | 2017-01-01 | 2017-01-01 | PROV Y TENDIDO DE TUBERIA PVC 6" SDR 41 ANILLO DE GOMA | 0 | 1 | ml | 73.17
GM-O-TUB-093 | PROV Y TENDIDO DE TUBERIA PVC 8" SDR 41 ANILLO DE GOMA | 1 | jlmariaca | 2017-01-01 | 2017-01-01 | PROV Y TENDIDO DE TUBERIA PVC 8" SDR 41 ANILLO DE GOMA | 0 | 1 | ml | 145.67
GM-O-TUB-094 | PROV Y TENDIDO DE TUBERIA PVC 10" SDR 41 ANILLO DE GOMA | 1 | jlmariaca | 2017-01-01 | 2017-01-01 | PROV Y TENDIDO DE TUBERIA PVC 10" SDR 41 ANILLO DE GOMA | 0 | 1 | ml | 196.42
GM-O-TUB-095 | PROV Y TENDIDO DE TUBERIA PVC 12" SDR 41 ANILLO DE GOMA | 1 | jlmariaca | 2017-01-01 | 2017-01-01 | PROV Y TENDIDO DE TUBERIA PVC 12" SDR 41 ANILLO DE GOMA | 0 | 1 | ml | 240.97
GM-O-TUB-096 | PROV Y TENDIDO DE TUBERIA PVC 6" SDR 35 | 1 | jlmariaca | 2017-01-01 | 2017-01-01 | PROV Y TENDIDO DE TUBERIA PVC 6" SDR 35 | 0 | 1 | ml | 114.89
GM-O-TUB-097 | PROV Y COLOC LLAVE DE PASO 4" | 1 | jlmariaca | 2017-01-01 | 2017-01-01 | PROV Y COLOC LLAVE DE PASO 4" | 0 | 1 | Pza | 1368.81
GM-O-TUB-098 | PROV Y TENDIDO DE TUBERIA PVC 8" SDR 35 | 1 | jlmariaca | 2017-01-01 | 2017-01-01 | PROV Y TENDIDO DE TUBERIA PVC 8" SDR 35 | 0 | 1 | ml | 191.24
GM-O-TUB-099 | PROVISION Y COLOCACION DE CODO PVC 6" E-40 | 1 | jlmariaca | 2017-01-01 | 2017-01-01 | PROVISION Y COLOCACION DE CODO PVC 6" E-40 | 0 | 1 | Pza | 1682.86
GM-O-TUB-102 | PROV Y TENDIDO DE TUBERIA PVC 14" SDR 35 | 1 | jlmariaca | 2017-01-01 | 2017-01-01 | PROV Y TENDIDO DE TUBERIA PVC 14" SDR 35 | 0 | 1 | ml | 265.32
GM-O-TUB-104 | PROV Y TENDIDO DE TUBERIA PVC 1/2" E-40 | 1 | jlmariaca | 2017-01-01 | 2017-01-01 | PROV Y TENDIDO DE TUBERIA PVC 1/2" E-40 | 0 | 1 | ml | 20.92
GM-O-TUB-105 | PROV Y TENDIDO DE TUBERIA PVC 3/4" E-40 | 1 | jlmariaca | 2017-01-01 | 2017-01-01 | PROV Y TENDIDO DE TUBERIA PVC 3/4" E-40 | 0 | 1 | ml | 21.16
GM-O-TUB-106 | PROVISION Y TENDIDO DE TUBERIA PVC 1" E-40 | 1 | jlmariaca | 2017-01-01 | 2017-01-01 | PROVISION Y TENDIDO DE TUBERIA PVC 1" E-40 | 0 | 1 | ml | 32.18
GM-O-TUB-111 | PROV Y TENDIDO DE TUBERIA PVC 2" E-40 | 1 | jlmariaca | 2017-01-01 | 2017-01-01 | PROV Y TENDIDO DE TUBERIA PVC 2" E-40 | 0 | 1 | ml | 45.26
GM-O-TUB-112 | TENDIDO Y PROV DE TUBERIA DE PVC DE 4" SDR 35 | 1 | jlmariaca | 2017-01-01 | 2017-01-01 | TENDIDO Y PROV DE TUBERIA DE PVC DE 4" SDR 35 | 0 | 1 | ml | 64.14
GM-O-TUB-113 | PROV Y COLOC TEE DE PVC DE 4" x 4" x 4" SDR 35 | 1 | jlmariaca | 2017-01-01 | 2017-01-01 | PROV Y COLOC TEE DE PVC DE 4" x 4" x 4" SDR 35 | 0 | 1 | Pza | 341.95
GM-O-TUB-115 | PROV Y COLOC DE YEE DE PVC 4" SDR 35 | 1 | jlmariaca | 2017-01-01 | 2017-01-01 | PROV Y COLOC DE YEE DE PVC 4" SDR 35 | 0 | 1 | Pza | 358.34
GM-O-TUB-119 | PROV Y TENDIDO DE TUBERIA PVC 1 1/2" E-40 | 1 | jlmariaca | 2017-01-01 | 2017-01-01 | PROV Y TENDIDO DE TUBERIA PVC 1 1/2" E-40 | 0 | 1 | ml | 30.41
GM-O-TUB-120 | PROVISION E INSTALACION DE DUCTO PVC 4" C-9 | 1 | jlmariaca | 2017-01-01 | 2017-01-01 | PROVISION E INSTALACION DE DUCTO PVC 4" C-9 | 0 | 1 | m | 77.83
GM-O-TUB-121 | INST DE TUBOS DE PVC < 3" | 1 | jlmariaca | 2017-01-01 | 2017-01-01 | INST DE TUBOS DE PVC < 3" | 0 | 1 | ml | 18.33
GM-O-TUB-127 | PROV Y COLOC CODO 45º PVC DIAM DE 4" SDR-41 | 1 | jlmariaca | 2017-01-01 | 2017-01-01 | PROV Y COLOC CODO 45º PVC DIAM DE 4" SDR-41 | 0 | 1 | Pza | 224.82
GM-O-TUB-132 | PROV Y COLOC DE TEE PVC 4" E-40 | 1 | jlmariaca | 2017-01-01 | 2017-01-01 | PROV Y COLOC DE TEE PVC 4" E-40 | 0 | 1 | Pza | 1272.13
GM-O-TUB-133 | PROV Y COLOC LLAVE DE PASO CORTINA 3" | 1 | jlmariaca | 2017-01-01 | 2017-01-01 | PROV Y COLOC LLAVE DE PASO CORTINA 3" | 0 | 1 | Pza | 651.58
GM-O-TUB-136 | PROV Y COLOC LLAVE DE PASO DE 1" | 1 | jlmariaca | 2017-01-01 | 2017-01-01 | PROV Y COLOC LLAVE DE PASO DE 1" | 0 | 1 | Pza | 155.75
GM-O-TUB-137 | PROV Y COLOC LLAVE DE PASO DE 3/4" | 1 | jlmariaca | 2017-01-01 | 2017-01-01 | PROV Y COLOC LLAVE DE PASO DE 3/4" | 0 | 1 | Pza | 122.81
GM-O-TUB-138 | PROV E INST TUBERÍA POLIPROPILENO H3 DE 2" | 1 | jlmariaca | 2017-01-01 | 2017-01-01 | PROV E INST TUBERÍA POLIPROPILENO H3 DE 2" | 0 | 1 | ml | 316.77
GM-O-TUB-139 | PROV E INST TUBERÍA POLIPROPILENO DE 1 1/2" | 1 | jlmariaca | 2017-01-01 | 2017-01-01 | PROV E INST TUBERÍA POLIPROPILENO DE 1 1/2" | 0 | 1 | ml | 205.99
GM-O-TUB-140 | PROV E INST TUBERÍA POLIPROPILENO DE 1" | 1 | jlmariaca | 2017-01-01 | 2017-01-01 | PROV E INST TUBERÍA POLIPROPILENO DE 1" | 0 | 1 | ml | 109.11
GM-O-TUB-141 | PROV E INST TUBERÍA POLIPROPILENO DE 3/4" | 1 | jlmariaca | 2017-01-01 | 2017-01-01 | PROV E INST TUBERÍA POLIPROPILENO DE 3/4" | 0 | 1 | ml | 78.22
GM-O-TUB-142 | PROV E INST TUBERIA POLIPROPILENO DE 1/2" | 1 | jlmariaca | 2017-01-01 | 2017-01-01 | PROV E INST TUBERIA POLIPROPILENO DE 1/2" | 0 | 1 | ml | 63.41
GM-O-TUB-144 | VALVULA REDUCTORA DE PRESION 2" | 1 | jlmariaca | 2017-01-01 | 2017-01-01 | VALVULA REDUCTORA DE PRESION 2" | 0 | 1 | Pza | 1604.26
GM-O-TUB-145 | VALVULA FLOTADORA 2" | 1 | jlmariaca | 2017-01-01 | 2017-01-01 | VALVULA FLOTADORA 2" | 0 | 1 | Pza | 258.67
GM-O-TUB-147 | TENDIDO DE TUBERIA PVC 2" E-40 S/PROV | 1 | jlmariaca | 2017-01-01 | 2017-01-01 | TENDIDO DE TUBERIA PVC 2" E-40 S/PROV | 0 | 1 | ml | 14.46
GM-O-TUB-151 | COLOC DE YEE DE PVC DE REDUCCION DE 8" - 4" SDR 41 ANILLO DE GOMA S/PROV | 1 | jlmariaca | 2017-01-01 | 2017-01-01 | COLOC DE YEE DE PVC DE REDUCCION DE 8" - 4" SDR 41 ANILLO DE GOMA S/PROV | 0 | 1 | Pza | 25.15
GM-O-TUB-152 | TENDIDO DE TUBERIA PVC 8" SDR 41 ANILLO DE GOMA S/PROV | 1 | jlmariaca | 2017-01-01 | 2017-01-01 | TENDIDO DE TUBERIA PVC 8" SDR 41 ANILLO DE GOMA S/PROV | 0 | 1 | m | 18.77
GM-O-TUB-153 | PROV Y TENDIDO DE TUBERIA DE DESAGUE PVC 2" | 1 | jlmariaca | 2017-01-01 | 2017-01-01 | PROV Y TENDIDO DE TUBERIA DE DESAGUE PVC 2" | 0 | 1 | m | 26.04
GM-O-TUB-154 | PROV Y TENDIDO DE TUBERIA DE DESAGUE PVC 4" | 1 | jlmariaca | 2017-01-01 | 2017-01-01 | PROV Y TENDIDO DE TUBERIA DE DESAGUE PVC 4" | 0 | 1 | m | 41.7
GM-O-TUB-160 | PROV Y TENDIDO DE TUBERIA PVC MAXFLOW MAX5TO800A (D=32") DE PLASMAR | 1 | jlmariaca | 2017-01-01 | 2017-01-01 | PROV Y TENDIDO DE TUBERIA PVC MAXFLOW MAX5TO800A (D=32") DE PLASMAR | 0 | 1 | m | 815.82
GM-O-TUB-161 | RECUBRIMIENTO P/TUB AGUA CALIENTE 1/2" | 1 | jlmariaca | 2017-01-01 | 2017-01-01 | RECUBRIMIENTO P/TUB AGUA CALIENTE 1/2" | 0 | 1 | m | 7.31
GM-O-TUB-162 | RECUBRIMIENTO P/TUB AGUA CALIENTE 3/4" | 1 | jlmariaca | 2017-01-01 | 2017-01-01 | RECUBRIMIENTO P/TUB AGUA CALIENTE 3/4" | 0 | 1 | m | 9.7
GM-O-TUB-163 | RECUBRIMIENTO P/TUB AGUA CALIENTE 1" | 1 | jlmariaca | 2017-01-01 | 2017-01-01 | RECUBRIMIENTO P/TUB AGUA CALIENTE 1" | 0 | 1 | m | 13.04
GM-O-TUB-164 | RECUBRIMIENTO P/TUB AGUA CALIENTE 2" | 1 | jlmariaca | 2017-01-01 | 2017-01-01 | RECUBRIMIENTO P/TUB AGUA CALIENTE 2" | 0 | 1 | m | 37.47
GM-O-TUB-167 | PROV Y TENDIDO DE TUBERIA PVC 14" SDR 41 | 1 | jlmariaca | 2017-01-01 | 2017-01-01 | PROV Y TENDIDO DE TUBERIA PVC 14" SDR 41 | 0 | 1 | m | 478.04
GM-O-TUB-168 | TENDIDO DE TUBERIA CORRUGADA D = 32" e=1.7 mm | 1 | jlmariaca | 2017-01-01 | 2017-01-01 | TENDIDO DE TUBERIA CORRUGADA D = 32" e=1.7 mm | 0 | 1 | m | 1834.12
GM-O-TUB-184 | PROV Y COLOC CODO 45º PVC 2" C-9 | 1 | jlmariaca | 2017-01-01 | 2017-01-01 | PROV Y COLOC CODO 45º PVC 2" C-9 | 0 | 1 | Pza | 380.43
GM-O-TUB-187 | PROV Y COLOC YEE PVC 2" C-9 | 1 | jlmariaca | 2017-01-01 | 2017-01-01 | PROV Y COLOC YEE PVC 2" C-9 | 0 | 1 | Pza | 34.16
GM-O-TUB-240 | PROV Y COLOC UNION UNIVERSAL FG 1" | 1 | jlmariaca | 2017-01-01 | 2017-01-01 | PROV Y COLOC UNION UNIVERSAL FG 1" | 0 | 1 | Pza | 48.15
GM-O-TUB-243 | PROV Y COLOC UNION UNIVERSAL FG 3" | 1 | jlmariaca | 2017-01-01 | 2017-01-01 | PROV Y COLOC UNION UNIVERSAL FG 3" | 0 | 1 | Pza | 325.23
GM-O-TUB-244 | PROV Y COLOC TEE FG 1/2" | 1 | jlmariaca | 2017-01-01 | 2017-01-01 | PROV Y COLOC TEE FG 1/2" | 0 | 1 | Pza | 31.51
GM-O-TUB-245 | PROV Y COLOC TEE FG 3/4" | 1 | jlmariaca | 2017-01-01 | 2017-01-01 | PROV Y COLOC TEE FG 3/4" | 0 | 1 | Pza | 39.5
GM-O-TUB-246 | PROV Y COLOC TEE FG 1" | 1 | jlmariaca | 2017-01-01 | 2017-01-01 | PROV Y COLOC TEE FG 1" | 0 | 1 | Pza | 34.25
GM-O-TUB-247 | PROV Y COLOC TEE FG 1 1/2" | 1 | jlmariaca | 2017-01-01 | 2017-01-01 | PROV Y COLOC TEE FG 1 1/2" | 0 | 1 | Pza | 85.64
GM-O-TUB-248 | PROV Y COLOC TEE FG 2" | 1 | jlmariaca | 2017-01-01 | 2017-01-01 | PROV Y COLOC TEE FG 2" | 0 | 1 | Pza | 77.11
GM-O-TUB-250 | PROV Y COLOC TEE FG 3" | 1 | jlmariaca | 2017-01-01 | 2017-01-01 | PROV Y COLOC TEE FG 3" | 0 | 1 | Pza | 220.34
GM-O-TUB-251 | PROV Y COLOC CODO 45º FG 3/4" | 1 | jlmariaca | 2017-01-01 | 2017-01-01 | PROV Y COLOC CODO 45º FG 3/4" | 0 | 1 | Pza | 35.89
GM-O-TUB-254 | PROV Y COLOC CODO 45º FG 2" | 1 | jlmariaca | 2017-01-01 | 2017-01-01 | PROV Y COLOC CODO 45º FG 2" | 0 | 1 | Pza | 99.14
GM-O-TUB-259 | PROV Y COLOC CODO 90º FG 1" | 1 | jlmariaca | 2017-01-01 | 2017-01-01 | PROV Y COLOC CODO 90º FG 1" | 0 | 1 | Pza | 33.36
GM-O-TUB-260 | PROV Y COLOC CODO 90º FG 1 1/2" | 1 | jlmariaca | 2017-01-01 | 2017-01-01 | PROV Y COLOC CODO 90º FG 1 1/2" | 0 | 1 | Pza | 58.03
GM-O-TUB-261 | PROV Y COLOC CODO 90º FG 2" | 1 | jlmariaca | 2017-01-01 | 2017-01-01 | PROV Y COLOC CODO 90º FG 2" | 0 | 1 | Pza | 64.24
GM-O-TUB-263 | PROVISION Y COLOCACION CODO 90º FG 3" | 1 | jlmariaca | 2017-01-01 | 2017-01-01 | PROVISION Y COLOCACION CODO 90º FG 3" | 0 | 1 | Pza | 169.71
GM-O-TUB-274 | PROV. Y TENDIDO DE RECUBRIMIENTO TERMICO CON ENVOLTURA ALUMINICA P/TUBERIAS | 1 | jlmariaca | 2017-01-01 | 2017-01-01 | PROV. Y TENDIDO DE RECUBRIMIENTO TERMICO CON ENVOLTURA ALUMINICA P/TUBERIAS | 0 | 1 | m2 | 526.15
GM-O-TUB-275 | PROVISION Y TENDIDO DE TUBERIA PVC 1 1/2" C-9 | 1 | jlmariaca | 2017-01-01 | 2017-01-01 | PROVISION Y TENDIDO DE TUBERIA PVC 1 1/2" C-9 | 0 | 1 | m | 27.12
GM-O-TUB-277 | PROVISIÓN Y TENDIDO DE TUBERIA PVC 1/2" | 1 | jlmariaca | 2017-01-01 | 2017-01-01 | PROVISIÓN Y TENDIDO DE TUBERIA PVC 1/2" | 0 | 1 | m | 42.56
GM-O-TUB-279 | PROV E INST DE POLITUBO 1 1/2" ALTA DENSIDAD | 1 | jlmariaca | 2017-01-01 | 2017-01-01 | PROV E INST DE POLITUBO 1 1/2" ALTA DENSIDAD | 0 | 1 | m | 24.54
GM-O-TUB-281 | PROV Y TEND TUBERIA PVC C-6, D = 6" | 1 | jlmariaca | 2017-01-01 | 2017-01-01 | PROV Y TEND TUBERIA PVC C-6, D = 6" | 0 | 1 | m | 95.7
GM-O-TUB-283 | PROV Y TEND TUBERIA PVC E- 40 D=2 1/2" SIN ACESORIOS | 1 | jlmariaca | 2017-01-01 | 2017-01-01 | PROV Y TEND TUBERIA PVC E- 40 D=2 1/2" SIN ACESORIOS | 0 | 1 | m | 48.1
GM-O-TUB-284 | PROVISION Y TENDIDO TUBERIA PVC E-40 D=3" (SIN ACCESORIOS) | 1 | jlmariaca | 2017-01-01 | 2017-01-01 | PROVISION Y TENDIDO TUBERIA PVC E-40 D=3" (SIN ACCESORIOS) | 0 | 1 | m | 66.63
GM-O-TUB-285 | PROV Y TEND TUBERIA PVC DESAGUE D=1 1/2" SIN ACCESORIOS | 1 | jlmariaca | 2017-01-01 | 2017-01-01 | PROV Y TEND TUBERIA PVC DESAGUE D=1 1/2" SIN ACCESORIOS | 0 | 1 | m | 14.81
GM-O-TUB-286 | PROV. Y COLOC. LLAVE DE PASO CORTINA D= 2 1/2" | 1 | jlmariaca | 2017-01-01 | 2017-01-01 | PROV. Y COLOC. LLAVE DE PASO CORTINA D= 2 1/2" | 0 | 1 | Pza | 493.23
GM-O-TUB-287 | PROV. Y COLOC. LLAVE DE PASO CORTINA D= 2" | 1 | jlmariaca | 2017-01-01 | 2017-01-01 | PROV. Y COLOC. LLAVE DE PASO CORTINA D= 2" | 0 | 1 | Pza | 318.65
GM-O-TUB-288 | PROV Y TEND TUBERIA PVC C- 9 D= 10" (SIN ACCESORIOS) | 1 | jlmariaca | 2017-01-01 | 2017-01-01 | PROV Y TEND TUBERIA PVC C- 9 D= 10" (SIN ACCESORIOS) | 0 | 1 | m | 311.73
GM-O-TUB-289 | PROV Y TEND TUBERIA PVC C- 9 D= 12 " (SIN ACCESORIOS) | 1 | jlmariaca | 2017-01-01 | 2017-01-01 | PROV Y TEND TUBERIA PVC C- 9 D= 12 " (SIN ACCESORIOS) | 0 | 1 | m | 430.53
GM-O-TUB-290 | PROV Y TEND TUBERIA PVC DESAGUE D=2 1/2" (SIN ACCESORIOS) | 1 | jlmariaca | 2017-01-01 | 2017-01-01 | PROV Y TEND TUBERIA PVC DESAGUE D=2 1/2" (SIN ACCESORIOS) | 0 | 1 | m | 30.27
GM-O-TUB-291 | PROVISION Y TENDIDO DE POLITUBO DE 2 1/2"ALTA DENSIDAD | 1 | jlmariaca | 2017-01-01 | 2017-01-01 | PROVISION Y TENDIDO DE POLITUBO DE 2 1/2"ALTA DENSIDAD | 0 | 1 | m | 58.02
GM-O-TUB-292 | PROVISION Y TENDIDO DE POLITUBO DE 4"ALTA DENSIDAD | 1 | jlmariaca | 2017-01-01 | 2017-01-01 | PROVISION Y TENDIDO DE POLITUBO DE 4"ALTA DENSIDAD | 0 | 1 | m | 106.87
GM-O-TUB-293 | PROVISION Y TENDIDO DE POLITUBO DE 2"ALTA DENSIDAD | 1 | jlmariaca | 2017-01-01 | 2017-01-01 | PROVISION Y TENDIDO DE POLITUBO DE 2"ALTA DENSIDAD | 0 | 1 | m | 38.31
GM-O-TUB-294 | PROVISION Y TENDIDO DE POLITUBO DE 3"ALTA DENSIDAD | 1 | jlmariaca | 2017-01-01 | 2017-01-01 | PROVISION Y TENDIDO DE POLITUBO DE 3"ALTA DENSIDAD | 0 | 1 | m | 70.88
GM-O-TUB-295 | PROV Y TENDIDO TUBERIA PVC C - 6 D = 3" CON PERFORACIONES | 1 | jlmariaca | 2017-01-01 | 2017-01-01 | PROV Y TENDIDO TUBERIA PVC C - 6 D = 3" CON PERFORACIONES | 0 | 1 | m | 68.44
GM-O-TUB-296 | PROV Y TEND TUBERIA PVC, C - 6 D = 4" CON PERFORACIONES | 1 | jlmariaca | 2017-01-01 | 2017-01-01 | PROV Y TEND TUBERIA PVC, C - 6 D = 4" CON PERFORACIONES | 0 | 1 | m | 93.42
GM-O-TUB-297 | PROV Y TEND TUBERIA PVC E- 40 D= 1/2" (INCLUYE ACCESORIOS) | 1 | jlmariaca | 2017-01-01 | 2017-01-01 | PROV Y TEND TUBERIA PVC E- 40 D= 1/2" (INCLUYE ACCESORIOS) | 0 | 1 | m | 25.39
GM-O-TUB-298 | PROV Y TEND TUBERIA PVC E- 40 D= 3/4" EXTENSIÓN LARGA (INCLUYE ACCESORIOS) | 1 | jlmariaca | 2017-01-01 | 2017-01-01 | PROV Y TEND TUBERIA PVC E- 40 D= 3/4" EXTENSIÓN LARGA (INCLUYE ACCESORIOS) | 0 | 1 | m | 25.15
GM-O-TUB-299 | PROVISION Y TENDIDO DE POLITUBO DE 1" ALTA DENSIDAD | 1 | jlmariaca | 2017-01-01 | 2017-01-01 | PROVISION Y TENDIDO DE POLITUBO DE 1" ALTA DENSIDAD | 0 | 1 | m | 23.58
GM-O-TUB-300 | PROVISION Y TENDIDO TUBERIA FFD DN 100 MM | 1 | jlmariaca | 2017-01-01 | 2017-01-01 | PROVISION Y TENDIDO TUBERIA FFD DN 100 MM | 0 | 1 | m | 695.38
GM-O-TUB-301 | PROV Y TEND TUBERIA PVC C-9 D=6" (SIN ACCESORIOS) | 1 | jlmariaca | 2017-01-01 | 2017-01-01 | PROV Y TEND TUBERIA PVC C-9 D=6" (SIN ACCESORIOS) | 0 | 1 | m | 149.89
GM-O-TUB-302 | PROV Y TENDIDO DE TUBERIA PVC 500 mm SDR 41 ANILLO DE GOMA | 1 | jlmariaca | 2017-01-01 | 2017-01-01 | PROV Y TENDIDO DE TUBERIA PVC 500 mm SDR 41 ANILLO DE GOMA | 0 | 1 | m | 891.88
GM-O-TUB-303 | PROVISION Y COLOCACION DE POSTE FG D=76.2 MM | 1 | jlmariaca | 2017-01-01 | 2017-01-01 | PROVISION Y COLOCACION DE POSTE FG D=76.2 MM | 0 | 1 | m | 109.18
GM-O-TUB-304 | PROV Y TENDIDO TUBERIA PVC C - 6 D = 4" | 1 | jlmariaca | 2017-01-01 | 2017-01-01 | PROV Y TENDIDO TUBERIA PVC C - 6 D = 4" | 0 | 1 | m | 53.41
GM-O-TUB-305 | PROV Y TENDIDO DE TUBERIA PVC C-6 D=3" | 1 | jlmariaca | 2017-01-01 | 2017-01-01 | PROV Y TENDIDO DE TUBERIA PVC C-6 D=3" | 0 | 1 | m | 49.73
GM-O-TUB-307 | TENDIDO DE POLITUBO DE 1" ALTA DENSIDAD SIN PROVISION DE MATERIAL | 1 | jlmariaca | 2017-01-01 | 2017-01-01 | TENDIDO DE POLITUBO DE 1" ALTA DENSIDAD SIN PROVISION DE MATERIAL | 0 | 1 | m | 7.05
GM-O-TUB-310 | PROVISION Y TENDIDO DE TUBERIA SDR-26 16" | 1 | jlmariaca | 2017-01-01 | 2017-01-01 | PROVISION Y TENDIDO DE TUBERIA SDR-26 16" | 0 | 1 | m | 709.4
GM-O-TUB-311 | COLOC (ARMADO) TUBERIAS METALICAS CORRUGADAS (ALCANTARILLAS) D=1M E= 2MM | 1 | jlmariaca | 2017-01-01 | 2017-01-01 | COLOC (ARMADO) TUBERIAS METALICAS CORRUGADAS (ALCANTARILLAS) D=1M E= 2MM | 0 | 1 | m | 1868.44
GM-O-TUB-312 | PROVISION Y TENDIDO DE TUBERIA PVC 400 MM SDR 41 | 1 | jlmariaca | 2017-01-01 | 2017-01-01 | PROVISION Y TENDIDO DE TUBERIA PVC 400 MM SDR 41 | 0 | 1 | m | 469.18
GM-O-TUB-313 | PROV E INST DE POLITUBO 1½" (NOCTURNO) | 1 | jlmariaca | 2017-01-01 | 2017-01-01 | PROV E INST DE POLITUBO 1½" (NOCTURNO) | 0 | 1 | m | 12.01
GM-O-TUB-314 | PROV E INST. DE TUBERIA DE 4" CON YEE DE 4" A 6" | 1 | jlmariaca | 2017-01-01 | 2017-01-01 | PROV E INST. DE TUBERIA DE 4" CON YEE DE 4" A 6" | 0 | 1 | Pto | 1341.48
GM-O-TUB-315 | PROV E INST. DE TUBERIA DE 4" CON YEE DE YEE DE 4" A 8" | 1 | jlmariaca | 2017-01-01 | 2017-01-01 | PROV E INST. DE TUBERIA DE 4" CON YEE DE YEE DE 4" A 8" | 0 | 1 | Pto | 1676.82
GM-O-TUB-316 | PROV E INST. DE TUBERIA DE 4" CON YEE DE YEE DE 4" A 10" | 1 | jlmariaca | 2017-01-01 | 2017-01-01 | PROV E INST. DE TUBERIA DE 4" CON YEE DE YEE DE 4" A 10" | 0 | 1 | Pto | 1074
GM-O-TUB-317 | PROV E INST. DE TUBERIA DE 4" CON YEE DE YEE DE 4" A 12" | 1 | jlmariaca | 2017-01-01 | 2017-01-01 | PROV E INST. DE TUBERIA DE 4" CON YEE DE YEE DE 4" A 12" | 0 | 1 | Pto | 1196.44
GM-O-TUB-318 | PROV E INST. DE TUBERIA DE 4" CON SILLETA EN YEE DE 4" A 8" | 1 | jlmariaca | 2017-01-01 | 2017-01-01 | PROV E INST. DE TUBERIA DE 4" CON SILLETA EN YEE DE 4" A 8" | 0 | 1 | Pto | 860.14
GM-O-TUB-319 | PROV E INST. DE TUBERIA DE 4" CON SILLETA EN YEE DE 4" A 10" | 1 | jlmariaca | 2017-01-01 | 2017-01-01 | PROV E INST. DE TUBERIA DE 4" CON SILLETA EN YEE DE 4" A 10" | 0 | 1 | Pto | 950.61
GM-O-TUB-320 | PROV E INST. DE TUBERIA DE 4" CON SILLETA EN YEE DE 4" A 12" | 1 | jlmariaca | 2017-01-01 | 2017-01-01 | PROV E INST. DE TUBERIA DE 4" CON SILLETA EN YEE DE 4" A 12" | 0 | 1 | Pto | 1090.59
GM-O-TUB-321 | RETIRO DE TUBERIA | 1 | jlmariaca | 2017-01-01 | 2017-01-01 | RETIRO DE TUBERIA | 0 | 1 | m | 41.37
GM-O-TUB-322 | RENOVACION DE TUBERIA PVC ASTM 3034 DN 4" S/PROV | 1 | jlmariaca | 2017-01-01 | 2017-01-01 | RENOVACION DE TUBERIA PVC ASTM 3034 DN 4" S/PROV | 0 | 1 | m | 27.7
GM-O-TUB-323 | RENOVACION DE TUBERIA PVC DN 2" S/PROV | 1 | jlmariaca | 2017-01-01 | 2017-01-01 | RENOVACION DE TUBERIA PVC DN 2" S/PROV | 0 | 1 | m | 10.91
GM-O-TUB-324 | PROV Y COLOC VALVULA DE RETENCION BR D= 3/4" | 1 | jlmariaca | 2017-01-01 | 2017-01-01 | PROV Y COLOC VALVULA DE RETENCION BR D= 3/4" | 0 | 1 | Pza | 114.15
GM-O-TUB-325 | PROV Y TENDIDO DE TUBERIA PVC 4" SDR - 35 PERFORADA | 1 | jlmariaca | 2017-01-01 | 2017-01-01 | PROV Y TENDIDO DE TUBERIA PVC 4" SDR - 35 PERFORADA | 0 | 1 | m | 60.14
GM-O-TUB-326 | PROV Y TENDIDO DE TUBERIA PVC 8" SDR - 41 PERFORADA | 1 | jlmariaca | 2017-01-01 | 2017-01-01 | PROV Y TENDIDO DE TUBERIA PVC 8" SDR - 41 PERFORADA | 0 | 1 | m | 146.9
GM-O-TUB-327 | PROV Y TENDIDO TUBERIA FFD DN 50 MM E=2MM | 1 | jlmariaca | 2017-01-01 | 2017-01-01 | PROV Y TENDIDO TUBERIA FFD DN 50 MM E=2MM | 0 | 1 | m | 40.21
GM-O-TUB-328 | PROV Y TENDIDO TUBERIA FFD DN 38 MM E= 2MM | 1 | jlmariaca | 2017-01-01 | 2017-01-01 | PROV Y TENDIDO TUBERIA FFD DN 38 MM E= 2MM | 0 | 1 | m | 31.27
GM-O-TUB-329 | PROV Y TENDIDO TUBERIA FFD DN 76,20 MM E=1.6 MM | 1 | jlmariaca | 2017-01-01 | 2017-01-01 | PROV Y TENDIDO TUBERIA FFD DN 76,20 MM E=1.6 MM | 0 | 1 | m | 49.83
GM-O-TUB-330 | PROV E INST TUBERIA DE COBRE 2" | 1 | jlmariaca | 2017-01-01 | 2017-01-01 | PROV E INST TUBERIA DE COBRE 2" | 0 | 1 | m | 486.57
GM-O-TUB-331 | PROV E INST TUBERIA POLIPROPILENO H3 DE 2" SIN ACCESORIOS | 1 | jlmariaca | 2017-01-01 | 2017-01-01 | PROV E INST TUBERIA POLIPROPILENO H3 DE 2" SIN ACCESORIOS | 0 | 1 | m | 101.15
GM-O-TUB-332 | PROV E INST DE TUBERIA DE POLIPROPILENO H3 DE 1 1/ 2" SIN ACCESORIOS | 1 | jlmariaca | 2017-01-01 | 2017-01-01 | PROV E INST DE TUBERIA DE POLIPROPILENO H3 DE 1 1/ 2" SIN ACCESORIOS | 0 | 1 | m | 82.29
GM-O-TUB-333 | PROV E INST DE TUBERIA DE POLIPROPILENO H3 DE 1" SIN ACCESORIOS | 1 | jlmariaca | 2017-01-01 | 2017-01-01 | PROV E INST DE TUBERIA DE POLIPROPILENO H3 DE 1" SIN ACCESORIOS | 0 | 1 | m | 50.24
GM-O-TUB-334 | PROV E INST DE TUBERIA DE POLIPROPILENO H3 DE 3/4" SIN ACCESORIOS | 1 | jlmariaca | 2017-01-01 | 2017-01-01 | PROV E INST DE TUBERIA DE POLIPROPILENO H3 DE 3/4" SIN ACCESORIOS | 0 | 1 | m | 39.65
GM-O-TUB-335 | PROV E INST DE TUBERIA DE POLIPROPILENO H3 DE 1/2" SIN ACCESORIOS | 1 | jlmariaca | 2017-01-01 | 2017-01-01 | PROV E INST DE TUBERIA DE POLIPROPILENO H3 DE 1/2" SIN ACCESORIOS | 0 | 1 | m | 29.27
GM-O-TUB-336 | PROV Y COLOC DE PLETINA PARA TUBERIAS PVC DE ¾” A 2" | 1 | jlmariaca | 2017-01-01 | 2017-01-01 | PROV Y COLOC DE PLETINA PARA TUBERIAS PVC DE ¾” A 2" | 0 | 1 | Pza | 28.21
GM-O-TUB-337 | PROV Y COLOC DE PLETINA PARA TUBERIAS PVC DE 3” A 6" | 1 | jlmariaca | 2017-01-01 | 2017-01-01 | PROV Y COLOC DE PLETINA PARA TUBERIAS PVC DE 3” A 6" | 0 | 1 | Pza | 30.92
GM-O-TUB-338 | PROVISION Y COLOCACION TUBERIA HORMIGON ARMADO 40" | 1 | jlmariaca | 2017-01-01 | 2017-01-01 | PROVISION Y COLOCACION TUBERIA HORMIGON ARMADO 40" | 0 | 1 | m | 1856.6
GM-O-TUB-339 | PROVISION Y COLOCADO TUBERIA PVC 400 MM SDR34 | 1 | jlmariaca | 2017-01-01 | 2017-01-01 | PROVISION Y COLOCADO TUBERIA PVC 400 MM SDR34 | 0 | 1 | m | 788.09
GM-O-TUB-340 | RETIRO DE TUBERIA DE FF 4'' | 1 | jlmariaca | 2017-01-01 | 2017-01-01 | RETIRO DE TUBERIA DE FF 4'' | 0 | 1 | ml | 146.48
GM-O-TUB-342 | PROVISION E INSTALACION DE TUBERIA DE COBRE RIGIDA TIPO "K" D= 1/2" SIN COSTURA | 1 | jlmariaca | 2017-01-01 | 2017-01-01 | PROVISION E INSTALACION DE TUBERIA DE COBRE RIGIDA TIPO "K" D= 1/2" SIN COSTURA | 0 | 1 | m | 206.18
GM-O-TUB-343 | PROVISION E INSTALACION DE TUBERIA DE COBRE RIGIDA TIPO "K" D= 3/4" SIN COSTURA | 1 | jlmariaca | 2017-01-01 | 2017-01-01 | PROVISION E INSTALACION DE TUBERIA DE COBRE RIGIDA TIPO "K" D= 3/4" SIN COSTURA | 0 | 1 | m | 283.31
GM-O-TUB-344 | PROVISION E INSTALACION DE TUBERIA DE COBRE RIGIDA TIPO "K" D= 1" SIN COSTURA | 1 | jlmariaca | 2017-01-01 | 2017-01-01 | PROVISION E INSTALACION DE TUBERIA DE COBRE RIGIDA TIPO "K" D= 1" SIN COSTURA | 0 | 1 | m | 381.82
GM-O-TUB-345 | PROVISION E INSTALACION DE TUBERIA DE COBRE RIGIDA TIPO "K" D= 1 1/4" SIN COSTURA | 1 | jlmariaca | 2017-01-01 | 2017-01-01 | PROVISION E INSTALACION DE TUBERIA DE COBRE RIGIDA TIPO "K" D= 1 1/4" SIN COSTURA | 0 | 1 | m | 693.47
GM-O-TUB-346 | PROVISION E INSTALACION DE TUBERIA DE COBRE RIGIDA TIPO "K" D= 1 1/2" SIN COSTURA | 1 | jlmariaca | 2017-01-01 | 2017-01-01 | PROVISION E INSTALACION DE TUBERIA DE COBRE RIGIDA TIPO "K" D= 1 1/2" SIN COSTURA | 0 | 1 | m | 779.34
GM-O-TUB-347 | PROVISION E INSTALACION DE TUBERIA DE COBRE RIGIDA TIPO "K" D= 2" SIN COSTURA | 1 | jlmariaca | 2017-01-01 | 2017-01-01 | PROVISION E INSTALACION DE TUBERIA DE COBRE RIGIDA TIPO "K" D= 2" SIN COSTURA | 0 | 1 | m | 1207.05
GM-O-TUB-348 | PROVISION E INSTALACION DE TUBERIA DE COBRE RIGIDA TIPO "K" D= 2 1/2" SIN COSTURA | 1 | jlmariaca | 2017-01-01 | 2017-01-01 | PROVISION E INSTALACION DE TUBERIA DE COBRE RIGIDA TIPO "K" D= 2 1/2" SIN COSTURA | 0 | 1 | m | 1222.05
GM-O-TUB-349 | PROVISION E INSTALACION DE TUBERIA DE COBRE RIGIDA TIPO "K" D= 3" SIN COSTURA | 1 | jlmariaca | 2017-01-01 | 2017-01-01 | PROVISION E INSTALACION DE TUBERIA DE COBRE RIGIDA TIPO "K" D= 3" SIN COSTURA | 0 | 1 | m | 1933.36
GM-O-TUB-350 | PROVISION Y COLOCACION TUBERIA FG 3" | 1 | jlmariaca | 2017-01-01 | 2017-01-01 | PROVISION Y COLOCACION TUBERIA FG 3" | 0 | 1 | m | 201.98
GM-O-TUB-351 | PROVISION Y COLOCACION TUBERIA FG 1 1/2" | 1 | jlmariaca | 2017-01-01 | 2017-01-01 | PROVISION Y COLOCACION TUBERIA FG 1 1/2" | 0 | 1 | m | 100.47
GM-O-TUB-352 | PROVISION Y COLOCACION TUBERIA FG 2" | 1 | jlmariaca | 2017-01-01 | 2017-01-01 | PROVISION Y COLOCACION TUBERIA FG 2" | 0 | 1 | m | 133.61
GM-O-TUB-353 | TUBO DE DESCENSO PARA BOMBEROS | 1 | jlmariaca | 2017-01-01 | 2017-01-01 | TUBO DE DESCENSO PARA BOMBEROS | 0 | 1 | m | 1105.77
GM-O-TUB-354 | PROVISION Y COLOCACION TUBERIA PVC 2" E-40 (JUNTA A ROSCA) | 1 | jlmariaca | 2017-01-01 | 2017-01-01 | PROVISION Y COLOCACION TUBERIA PVC 2" E-40 (JUNTA A ROSCA) | 0 | 1 | m | 42.37
GM-O-TUB-355 | PROVISION Y COLOCACION TUBERIA PVC 1 1/2" E-40 (JUNTA A ROSCA) | 1 | jlmariaca | 2017-01-01 | 2017-01-01 | PROVISION Y COLOCACION TUBERIA PVC 1 1/2" E-40 (JUNTA A ROSCA) | 0 | 1 | m | 38.43
GM-O-TUB-356 | PROVISION Y COLOCACION TUBERIA PVC 1" E-40 (JUNTA A ROSCA) | 1 | jlmariaca | 2017-01-01 | 2017-01-01 | PROVISION Y COLOCACION TUBERIA PVC 1" E-40 (JUNTA A ROSCA) | 0 | 1 | m | 26.65
GM-O-TUB-357 | PROVISION Y COLOCACION TUBERIA PVC 3/4" E-40 (JUNTA A ROSCA) | 1 | jlmariaca | 2017-01-01 | 2017-01-01 | PROVISION Y COLOCACION TUBERIA PVC 3/4" E-40 (JUNTA A ROSCA) | 0 | 1 | m | 21.93
GM-O-TUB-358 | PROVISION Y COLOCACION TUBERIA PVC 1/2" E-40 (JUNTA A ROSCA) | 1 | jlmariaca | 2017-01-01 | 2017-01-01 | PROVISION Y COLOCACION TUBERIA PVC 1/2" E-40 (JUNTA A ROSCA) | 0 | 1 | m | 23.91
GM-O-TUB-359 | PROVISION Y COLOCADO POLITUBO 3" ALTA DENSIDAD | 1 | jlmariaca | 2017-01-01 | 2017-01-01 | PROVISION Y COLOCADO POLITUBO 3" ALTA DENSIDAD | 0 | 1 | m | 71.83
GM-O-TUB-360 | TUBOS ANTIVANDALICOS | 1 | jlmariaca | 2017-01-01 | 2017-01-01 | TUBOS ANTIVANDALICOS | 0 | 1 | m | 531.64
GM-O-TUB-361 | PROVISION E INSTALACION DE TUBERIA DE COBRE RIGIDA TIPO "K" D= 4" SIN COSTURA | 1 | jlmariaca | 2017-01-01 | 2017-01-01 | PROVISION E INSTALACION DE TUBERIA DE COBRE RIGIDA TIPO "K" D= 4" SIN COSTURA | 0 | 1 | m | 2295.55
GM-O-TUB-362 | PROVISION Y COLOCACION TUBERIA FLEXIBLE PERFORADA (PEAD) PARA DRENAJE Ø 6" | 1 | jlmariaca | 2017-01-01 | 2017-01-01 | PROVISION Y COLOCACION TUBERIA FLEXIBLE PERFORADA (PEAD) PARA DRENAJE Ø 6" | 0 | 1 | m | 84.51
GM-O-TUB-364 | PROVISION Y TENDIDO DE TUBERIA PVC 3" C-6 PERFORADA | 1 | jlmariaca | 2017-01-01 | 2017-01-01 | PROVISION Y TENDIDO DE TUBERIA PVC 3" C-6 PERFORADA | 0 | 1 | m | 50.2
GM-O-TUB-365 | PROVISION Y COLOCADO TUBERIA PVC 3" E-40 | 1 | jlmariaca | 2017-01-01 | 2017-01-01 | PROVISION Y COLOCADO TUBERIA PVC 3" E-40 | 0 | 1 | m | 63.73
GM-O-TUB-366 | PROV Y COLOC DE TUBERIA PVC 4" C-6 | 1 | jlmariaca | 2017-01-01 | 2017-01-01 | PROV Y COLOC DE TUBERIA PVC 4" C-6 | 0 | 1 | ml | 77.22
GM-O-TUB-367 | PROV E INST DE TUBERIA (3 CAPAS) FUSION ROSCABLE AGUA FRIA 3" | 1 | jlmariaca | 2017-01-01 | 2017-01-01 | PROV E INST DE TUBERIA (3 CAPAS) FUSION ROSCABLE AGUA FRIA 3" | 0 | 1 | m | 151.52
GM-O-TUB-368 | PROV E INST DE TUBERIA (3 CAPAS) FUSION ROSCABLE AGUA FRIA 2" | 1 | jlmariaca | 2017-01-01 | 2017-01-01 | PROV E INST DE TUBERIA (3 CAPAS) FUSION ROSCABLE AGUA FRIA 2" | 0 | 1 | m | 84.66
GM-O-TUB-369 | PROV E INST DE TUBERIA (3 CAPAS) FUSION ROSCABLE AGUA FRIA 1 1/2" | 1 | jlmariaca | 2017-01-01 | 2017-01-01 | PROV E INST DE TUBERIA (3 CAPAS) FUSION ROSCABLE AGUA FRIA 1 1/2" | 0 | 1 | m | 64.96
GM-O-TUB-370 | PROV E INST DE TUBERIA (3 CAPAS) FUSION ROSCABLE AGUA FRIA 1" | 1 | jlmariaca | 2017-01-01 | 2017-01-01 | PROV E INST DE TUBERIA (3 CAPAS) FUSION ROSCABLE AGUA FRIA 1" | 0 | 1 | m | 52.2
GM-O-TUB-371 | PROV E INST DE TUBERIA (3 CAPAS) FUSION ROSCABLE AGUA FRIA 3/4" | 1 | jlmariaca | 2017-01-01 | 2017-01-01 | PROV E INST DE TUBERIA (3 CAPAS) FUSION ROSCABLE AGUA FRIA 3/4" | 0 | 1 | m | 42.95
GM-O-TUB-372 | PROV E INST DE TUBERIA (3 CAPAS) FUSION ROSCABLE AGUA FRIA 1/2" | 1 | jlmariaca | 2017-01-01 | 2017-01-01 | PROV E INST DE TUBERIA (3 CAPAS) FUSION ROSCABLE AGUA FRIA 1/2" | 0 | 1 | m | 33.4
GM-O-TUB-373 | PROVISION Y TENDIDO DE TUBERIA PVC 2" E-40 (ANILLO DE GOMA) | 1 | jlmariaca | 2017-01-01 | 2017-01-01 | PROVISION Y TENDIDO DE TUBERIA PVC 2" E-40 (ANILLO DE GOMA) | 0 | 1 | m | 35.16
GM-O-TUB-374 | PROVISION Y TENDIDO DE TUBERIA PVC SDR 41 D=6" ( CON PERFORACIONES ) | 1 | jlmariaca | 2017-01-01 | 2017-01-01 | PROVISION Y TENDIDO DE TUBERIA PVC SDR 41 D=6" ( CON PERFORACIONES ) | 0 | 1 | m | 74.92
GM-O-TUB-375 | PROVISION Y TENDIDO DE TUBERIA PVC DN 2" E-40 AG (INDUSTRIAL) | 1 | jlmariaca | 2017-01-01 | 2017-01-01 | PROVISION Y TENDIDO DE TUBERIA PVC DN 2" E-40 AG (INDUSTRIAL) | 0 | 1 | m | 28.49
GM-O-TUB-376 | PROVISION Y TENDIDO DE TUBERIA PVC DN 3" E-40 AG (INDUSTRIAL) | 1 | jlmariaca | 2017-01-01 | 2017-01-01 | PROVISION Y TENDIDO DE TUBERIA PVC DN 3" E-40 AG (INDUSTRIAL) | 0 | 1 | m | 55.95
GM-O-TUB-377 | PROVISION Y COLOCADO TEE PVC 3" C-6 (PARA TUBERIA DE VENTILACION) | 1 | jlmariaca | 2017-01-01 | 2017-01-01 | PROVISION Y COLOCADO TEE PVC 3" C-6 (PARA TUBERIA DE VENTILACION) | 0 | 1 | Pza | 816.86
GM-O-TUB-378 | PROVISION Y TENDIDO DE POLITUBO DE 3/4" ALTA DENSIDAD | 1 | jlmariaca | 2017-01-01 | 2017-01-01 | PROVISION Y TENDIDO DE POLITUBO DE 3/4" ALTA DENSIDAD | 0 | 1 | ml | 13.67
GM-O-TUB-380 | PROVISION E INSTALACION DE TUBERIA TRICAPA ROSCA FUSION C/CAPA DE ALUMINIO D= 1/2" C/COBERTURA TERMOAISLANTE | 1 | jlmariaca | 2017-01-01 | 2017-01-01 | PROVISION E INSTALACION DE TUBERIA TRICAPA ROSCA FUSION C/CAPA DE ALUMINIO D= 1/2" C/COBERTURA TERMOAISLANTE | 0 | 1 | m | 135.13
GM-O-TUB-381 | PROVISION E INSTALACION DE TUBERIA TRICAPA ROSCA FUSION C/CAPA DE ALUMINIO D= 1" C/COBERTURA TERMOAISLANTE | 1 | jlmariaca | 2017-01-01 | 2017-01-01 | PROVISION E INSTALACION DE TUBERIA TRICAPA ROSCA FUSION C/CAPA DE ALUMINIO D= 1" C/COBERTURA TERMOAISLANTE | 0 | 1 | m | 261.94
GM-O-TUB-382 | PROVISION E INSTALACION DE TUBERIA ACERO NEGRO ESQ-40 D=1 1/2" CON COBERTURA TERMOAISLANTE C/CAPA DE ALUMINIO | 1 | jlmariaca | 2017-01-01 | 2017-01-01 | PROVISION E INSTALACION DE TUBERIA ACERO NEGRO ESQ-40 D=1 1/2" CON COBERTURA TERMOAISLANTE C/CAPA DE ALUMINIO | 0 | 1 | m | 359.06
GM-O-TUB-383 | PROVISION Y COLOCACION DE CODO 90º PVC 1 1/2" E-40 | 1 | jlmariaca | 2017-01-01 | 2017-01-01 | PROVISION Y COLOCACION DE CODO 90º PVC 1 1/2" E-40 | 0 | 1 | Pza | 67.06
GM-O-TUB-384 | PROVISION E INSTALACION DE TUBERIA DE COBRE D=3/8" SIN COSTURA | 1 | jlmariaca | 2017-01-01 | 2017-01-01 | PROVISION E INSTALACION DE TUBERIA DE COBRE D=3/8" SIN COSTURA | 0 | 1 | m | 146.73
GM-O-TUB-385 | PROVISIÓN Y COLOC DE TUBERIA DE PVC SDR-41 DE 4" CON RELLENO Y COMPACTADO DE CAMA DE ASIENTO C/TIERRA CERNIDA (SIN PROV) | 1 | jlmariaca | 2017-01-01 | 2017-01-01 | PROVISIÓN Y COLOC DE TUBERIA DE PVC SDR-41 DE 4" CON RELLENO Y COMPACTADO DE CAMA DE ASIENTO C/TIERRA CERNIDA (SIN PROV) | 0 | 1 | m | 95.53
GM-O-TUB-386 | PROV Y TENDIDO DE TUBERIA DE HORMIGON ARMADO DN 500mm | 1 | jlmariaca | 2017-01-01 | 2017-01-01 | PROV Y TENDIDO DE TUBERIA DE HORMIGON ARMADO DN 500mm | 0 | 1 | m | 567.47
GM-O-TUB-387 | PROVISION Y COLOCADO DE POSTE FG D=3" | 1 | jlmariaca | 2017-01-01 | 2017-01-01 | PROVISION Y COLOCADO DE POSTE FG D=3" | 0 | 1 | m | 166.22
GM-O-TUB-388 | PROVISION Y COLOCADO DE TUBERIA DE FFD DN 100 PN 16 ESPIGA CAMPANA | 1 | jlmariaca | 2017-01-01 | 2017-01-01 | PROVISION Y COLOCADO DE TUBERIA DE FFD DN 100 PN 16 ESPIGA CAMPANA | 0 | 1 | m | 1499.23
GM-O-TUB-389 | PROVISION Y TENDIDO DE TUBERIA DE FFD DN 150 PN 16 ESPIGA CAMPANA | 1 | jlmariaca | 2017-01-01 | 2017-01-01 | PROVISION Y TENDIDO DE TUBERIA DE FFD DN 150 PN 16 ESPIGA CAMPANA | 0 | 1 | m | 1845.73
GM-O-TUB-390 | PROVISION Y TENDIDO DE TUBERIA DE FFD DN 200 PN 16 ESPIGA CAMPANA | 1 | jlmariaca | 2017-01-01 | 2017-01-01 | PROVISION Y TENDIDO DE TUBERIA DE FFD DN 200 PN 16 ESPIGA CAMPANA | 0 | 1 | m | 2379.57
GM-O-TUB-391 | PROVISION Y TENDIDO DE TUBERIA DE FFD DN 300 PN 16 ESPIGA CAMPANA | 1 | jlmariaca | 2017-01-01 | 2017-01-01 | PROVISION Y TENDIDO DE TUBERIA DE FFD DN 300 PN 16 ESPIGA CAMPANA | 0 | 1 | m | 3590.5
GM-O-TUB-392 | PROVISION Y TENDIDO DE TUBERIA DE FFD DN 400 PN 16 ESPIGA CAMPANA | 1 | jlmariaca | 2017-01-01 | 2017-01-01 | PROVISION Y TENDIDO DE TUBERIA DE FFD DN 400 PN 16 ESPIGA CAMPANA | 0 | 1 | m | 4006.49
GM-O-TUB-393 | TENDIDO DE TUBERIA PVC 6" SDR - 41 JUNTA ANILLO DE GOMA (SIN PROVISION) | 1 | jlmariaca | 2017-01-01 | 2017-01-01 | TENDIDO DE TUBERIA PVC 6" SDR - 41 JUNTA ANILLO DE GOMA (SIN PROVISION) | 0 | 1 | m | 18.33
GM-O-VEN-002 | VENTANA METALICA NO INCLUYE VIDRIO | 1 | jlmariaca | 2017-01-01 | 2017-01-01 | VENTANA METALICA NO INCLUYE VIDRIO | 0 | 1 | m2 | 389.82
GM-O-VEN-003 | VENTANAS CON MALLA MILIMETRICA | 1 | jlmariaca | 2017-01-01 | 2017-01-01 | VENTANAS CON MALLA MILIMETRICA | 0 | 1 | m2 | 200.81
GM-O-VEN-004 | VENTANAS DE ALUMINIO NO INCLUYE VIDRIO | 1 | jlmariaca | 2017-01-01 | 2017-01-01 | VENTANAS DE ALUMINIO NO INCLUYE VIDRIO | 0 | 1 | m2 | 883.15
GM-O-VEN-005 | VENTANAS CORREDIZAS EN CUBIERTA | 1 | jlmariaca | 2017-01-01 | 2017-01-01 | VENTANAS CORREDIZAS EN CUBIERTA | 0 | 1 | m2 | 326.17
GM-O-VEN-006 | VENTANA DE METAL (INCLUYE VIDRIO) | 1 | jlmariaca | 2017-01-01 | 2017-01-01 | VENTANA DE METAL (INCLUYE VIDRIO) | 0 | 1 | m2 | 235.83
GM-O-VEN-007 | VENTANA DE METAL (NO INCLUYE VIDRIO) + MALLA | 1 | jlmariaca | 2017-01-01 | 2017-01-01 | VENTANA DE METAL (NO INCLUYE VIDRIO) + MALLA | 0 | 1 | m2 | 198.73
GM-O-VEN-008 | VENTANA DE ALUMINIO | 1 | jlmariaca | 2017-01-01 | 2017-01-01 | VENTANA DE ALUMINIO | 0 | 1 | m2 | 808.93
GM-O-VEN-009 | VENTANA DE ALUMINIO II | 1 | jlmariaca | 2017-01-01 | 2017-01-01 | VENTANA DE ALUMINIO II | 0 | 1 | m2 | 540.18
GM-O-VEN-011 | VENTANA DE MADERA LAUREL DE 2" PARA DOBLE VIDRIO NO INCLUYE VIDRIO | 1 | jlmariaca | 2017-01-01 | 2017-01-01 | VENTANA DE MADERA LAUREL DE 2" PARA DOBLE VIDRIO NO INCLUYE VIDRIO | 0 | 1 | m2 | 1633.57
GM-O-VEN-016 | PROV. Y COLOC. VENTANA PERSIANA 50 x 30 cm | 1 | jlmariaca | 2017-01-01 | 2017-01-01 | PROV. Y COLOC. VENTANA PERSIANA 50 x 30 cm | 0 | 1 | Pza | 209.74
GM-O-VEN-018 | VENTANA METALICA CON ANGULAR 1"x 1/8" NO INCLUYE VIDRIO | 1 | jlmariaca | 2017-01-01 | 2017-01-01 | VENTANA METALICA CON ANGULAR 1"x 1/8" NO INCLUYE VIDRIO | 0 | 1 | m2 | 322.16
GM-O-VEN-019 | SOMBRERO DE CORONAMIENTO PARA VENTILACIÓN DE DN 2" | 1 | jlmariaca | 2017-01-01 | 2017-01-01 | SOMBRERO DE CORONAMIENTO PARA VENTILACIÓN DE DN 2" | 0 | 1 | Pza | 55.12
GM-O-VEN-020 | VENTANA METALICA CON ANGULAR DE 3/4" x 1/8" NO INCLUYE VIDRIO | 1 | jlmariaca | 2017-01-01 | 2017-01-01 | VENTANA METALICA CON ANGULAR DE 3/4" x 1/8" NO INCLUYE VIDRIO | 0 | 1 | m2 | 213.56
GM-O-VEN-021 | TUBERIA DE VENTILACION PVC 4" | 1 | jlmariaca | 2017-01-01 | 2017-01-01 | TUBERIA DE VENTILACION PVC 4" | 0 | 1 | m | 53.78
GM-O-VEN-022 | SOMBRERO DE CORONAMIENTO PARA VENTILACION DE DN 3" | 1 | jlmariaca | 2017-01-01 | 2017-01-01 | SOMBRERO DE CORONAMIENTO PARA VENTILACION DE DN 3" | 0 | 1 | Pza | 55.36
GM-O-VEN-023 | PROV. Y COLOC. VENTANA DE ALUMINIO FIJA INCLUYE VIDRIO | 1 | jlmariaca | 2017-01-01 | 2017-01-01 | PROV. Y COLOC. VENTANA DE ALUMINIO FIJA INCLUYE VIDRIO | 0 | 1 | m2 | 715.6
GM-O-VEN-024 | PROV. Y COLOC. VENTANA DE ALUMINIO CORREDIZA TIPO GUILLOTINA INCLUYE VIDRIO | 1 | jlmariaca | 2017-01-01 | 2017-01-01 | PROV. Y COLOC. VENTANA DE ALUMINIO CORREDIZA TIPO GUILLOTINA INCLUYE VIDRIO | 0 | 1 | m2 | 1020.05
GM-O-VEN-025 | INSTALACION DE VENTANA DE INSPECCION 30x40 | 1 | jlmariaca | 2017-01-01 | 2017-01-01 | INSTALACION DE VENTANA DE INSPECCION 30x40 | 0 | 1 | Pza | 772.81
GM-O-VEN-026 | VENTANA METALICA CORREDIZA CON REJA INCLUYE VIDRIO | 1 | jlmariaca | 2017-01-01 | 2017-01-01 | VENTANA METALICA CORREDIZA CON REJA INCLUYE VIDRIO | 0 | 1 | m2 | 702.58
GM-O-VEN-027 | PROVISION Y COLOCADO DE ACOPLE PARA TUBERIA DE VENTILACION EN CUBIERTA DE CALAMINA ONDULADA | 1 | jlmariaca | 2017-01-01 | 2017-01-01 | PROVISION Y COLOCADO DE ACOPLE PARA TUBERIA DE VENTILACION EN CUBIERTA DE CALAMINA ONDULADA | 0 | 1 | Pza | 99.87
GM-O-VEN-028 | PROV Y COLOC VENTANA METALICA CON CEDAZO DE 1/4" e=2.7 mm | 1 | jlmariaca | 2017-01-01 | 2017-01-01 | PROV Y COLOC VENTANA METALICA CON CEDAZO DE 1/4" e=2.7 mm | 0 | 1 | m2 | 2609.79
GM-O-VEN-029 | PROV Y COLOC DE VENTANA PROYECTANTE 1.00x1.00m C/PERFIL DE ALUMINIO DE 40x40mm INCLUYE VIDRIO REFLECTIVO DE 6 mm | 1 | jlmariaca | 2017-01-01 | 2017-01-01 | PROV Y COLOC DE VENTANA PROYECTANTE 1.00x1.00m C/PERFIL DE ALUMINIO DE 40x40mm INCLUYE VIDRIO REFLECTIVO DE 6 mm | 0 | 1 | Pza | 616.45
GM-O-VEN-030 | VENTANA DE ANGULAR 3/4"x1/8" | 1 | jlmariaca | 2017-01-01 | 2017-01-01 | VENTANA DE ANGULAR 3/4"x1/8" | 0 | 1 | m2 | 367.67
GM-O-VID-001 | PROV Y COLOC DE VIDRIOS SIMPLES | 1 | jlmariaca | 2017-01-01 | 2017-01-01 | PROV Y COLOC DE VIDRIOS SIMPLES | 0 | 1 | m2 | 253.32
GM-O-VID-002 | PROV Y COLOC DE VIDRIOS TRANSPARENTES DOBLES | 1 | jlmariaca | 2017-01-01 | 2017-01-01 | PROV Y COLOC DE VIDRIOS TRANSPARENTES DOBLES | 0 | 1 | m2 | 259.01
GM-O-VID-003 | PROV Y COLOC DE VIDRIOS TRANSPARENTES TRIPLES | 1 | jlmariaca | 2017-01-01 | 2017-01-01 | PROV Y COLOC DE VIDRIOS TRANSPARENTES TRIPLES | 0 | 1 | m2 | 326.94
GM-O-VID-004 | PROV Y COLOC DE VIDRIO CATEDRAL (3 mm) | 1 | jlmariaca | 2017-01-01 | 2017-01-01 | PROV Y COLOC DE VIDRIO CATEDRAL (3 mm) | 0 | 1 | m2 | 121.03
GM-O-VID-005 | PROV Y COLOC DE VIDRIO RAYBAN (4 mm) | 1 | jlmariaca | 2017-01-01 | 2017-01-01 | PROV Y COLOC DE VIDRIO RAYBAN (4 mm) | 0 | 1 | m2 | 112.83
GM-O-VID-006 | PROV Y COLOC DE VIDRIO RAYBAN (6 mm) | 1 | jlmariaca | 2017-01-01 | 2017-01-01 | PROV Y COLOC DE VIDRIO RAYBAN (6 mm) | 0 | 1 | m2 | 148.31
GM-O-VID-008 | PROV Y COLOC DE VIDRIO TEMPLADO (10 mm) | 1 | jlmariaca | 2017-01-01 | 2017-01-01 | PROV Y COLOC DE VIDRIO TEMPLADO (10 mm) | 0 | 1 | m2 | 866.32
GM-O-VID-009 | VIDRIO FLOTANTE PARA FACHADA | 1 | jlmariaca | 2017-01-01 | 2017-01-01 | VIDRIO FLOTANTE PARA FACHADA | 0 | 1 | m2 | 793.54
GM-O-VID-010 | REEMPLAZO DE VIDRIO DE 4 mm | 1 | jlmariaca | 2017-01-01 | 2017-01-01 | REEMPLAZO DE VIDRIO DE 4 mm | 0 | 1 | m2 | 135.42
GM-O-VID-011 | PROV Y COLOC VIDRIO MICADO 20mm | 1 | jlmariaca | 2017-01-01 | 2017-01-01 | PROV Y COLOC VIDRIO MICADO 20mm | 0 | 1 | m2 | 589.7
GM-O-VID-013 | PROVISION Y COLOCADO DE VIDRIO REFLECTIVO DE 4 mm | 1 | jlmariaca | 2017-01-01 | 2017-01-01 | PROVISION Y COLOCADO DE VIDRIO REFLECTIVO DE 4 mm | 0 | 1 | m2 | 239.72
GM-O-VID-014 | DESMONTAJE VIDRIOS CIELO FALSO Y CUBIERTA | 1 | jlmariaca | 2017-01-01 | 2017-01-01 | DESMONTAJE VIDRIOS CIELO FALSO Y CUBIERTA | 0 | 1 | m2 | 5.3
GM-O-VID-015 | COLOCADO DE PIEZAS DE VIDRIO CON SILICONA ESTRUCTURAL EN LA CUBIERTA S/PROVISION | 1 | jlmariaca | 2017-01-01 | 2017-01-01 | COLOCADO DE PIEZAS DE VIDRIO CON SILICONA ESTRUCTURAL EN LA CUBIERTA S/PROVISION | 0 | 1 | m2 | 55.98
GM-O-VID-016 | PROVISION Y COLOCADO DE VIDRIO CATEDRAL 50*50 cm 3 MM PARA CIELO FALSO | 1 | jlmariaca | 2017-01-01 | 2017-01-01 | PROVISION Y COLOCADO DE VIDRIO CATEDRAL 50*50 cm 3 MM PARA CIELO FALSO | 0 | 1 | m2 | 77.84
GM-O-VID-017 | COLOCADO DE VIDRIO CATEDRAL 50*50 E=3 MM PARA CIELO FALSO S/PROVISION | 1 | jlmariaca | 2017-01-01 | 2017-01-01 | COLOCADO DE VIDRIO CATEDRAL 50*50 E=3 MM PARA CIELO FALSO S/PROVISION | 0 | 1 | m2 | 8.81
GM-O-VID-018 | VIDRIO 8,5 MM CON BARRERA DE PLOMO PROTECION DE 2,1mmPb | 1 | jlmariaca | 2017-01-01 | 2017-01-01 | VIDRIO 8,5 MM CON BARRERA DE PLOMO PROTECION DE 2,1mmPb | 0 | 1 | Pza | 7641.37
GM-O-VID-019 | FACHADA DE VIDRIO TEMPLADO 10MM | 1 | jlmariaca | 2017-01-01 | 2017-01-01 | FACHADA DE VIDRIO TEMPLADO 10MM | 0 | 1 | m2 | 807.25
GM-O-VID-020 | FACHADA CURVA DE VIDRIO TEMPLADO 10MM | 1 | jlmariaca | 2017-01-01 | 2017-01-01 | FACHADA CURVA DE VIDRIO TEMPLADO 10MM | 0 | 1 | m2 | 706.32
GM-O-VID-021 | FACHADA FLOTANTE DE VIDRIO INCOLORO 6MM | 1 | jlmariaca | 2017-01-01 | 2017-01-01 | FACHADA FLOTANTE DE VIDRIO INCOLORO 6MM | 0 | 1 | m2 | 631.26
GM-O-VID-022 | CERRAMIENTO VIDRIO TEMPLADO 8 MM CON ESTRUCTURA DE ALUMINIO | 1 | jlmariaca | 2017-01-01 | 2017-01-01 | CERRAMIENTO VIDRIO TEMPLADO 8 MM CON ESTRUCTURA DE ALUMINIO | 0 | 1 | m2 | 1211.23
GM-O-VID-023 | FACHADA FLOTANTE C/PERFIL 80 X 40MM Y VIDRIO REFLECTIVO 6 MM | 1 | jlmariaca | 2017-01-01 | 2017-01-01 | FACHADA FLOTANTE C/PERFIL 80 X 40MM Y VIDRIO REFLECTIVO 6 MM | 0 | 1 | m2 | 741.66
GM-O-VIG-005 | PROV DE VIGAS DE MADERA MARA O ROBLE BARNIZADAS DE 2" x 6" | 1 | jlmariaca | 2017-01-01 | 2017-01-01 | PROV DE VIGAS DE MADERA MARA O ROBLE BARNIZADAS DE 2" x 6" | 0 | 1 | ml | 61.6
GM-O-VIG-006 | HORMIGON PRETENSADO H35 Mpa (sin incluir armadura de refuerzo) | 1 | jlmariaca | 2017-01-01 | 2017-01-01 | HORMIGON PRETENSADO H35 Mpa (sin incluir armadura de refuerzo) | 0 | 1 | m3 | 1409.93
GM-O-VIG-007 | VIGA DE ARRIOSTRE DE 2" x 4" DE MADERA CACHICHIRO | 1 | jlmariaca | 2017-01-01 | 2017-01-01 | VIGA DE ARRIOSTRE DE 2" x 4" DE MADERA CACHICHIRO | 0 | 1 | m3 | 229.59
GM-O-VIG-012 | VIGA DE Hº Aº DENTRO DE BOVEDA | 1 | jlmariaca | 2017-01-01 | 2017-01-01 | VIGA DE Hº Aº DENTRO DE BOVEDA | 0 | 1 | m3 | 3760.55
GM-O-VIG-020 | VIGA DE MADERA Y ANCLAJE PARA CUBIERTA | 1 | jlmariaca | 2017-01-01 | 2017-01-01 | VIGA DE MADERA Y ANCLAJE PARA CUBIERTA | 0 | 1 | m2 | 105.4
GM-O-VIG-021 | VIGA DE FUNDACION DE HºAº ACERO 108 Kg/m3 | 1 | jlmariaca | 2017-01-01 | 2017-01-01 | VIGA DE FUNDACION DE HºAº ACERO 108 Kg/m3 | 0 | 1 | m3 | 3701.03
GM-O-VIG-022 | VIGA POSTENSADA SECCION CAJON DE H=1 m H35 | 1 | jlmariaca | 2017-01-01 | 2017-01-01 | VIGA POSTENSADA SECCION CAJON DE H=1 m H35 | 0 | 1 | ml | 3470.7
GM-O-VIG-023 | VIGA POSTENSADA SECCION CAJON DE H=1 m H35 (VAINA MONO-TORON NO ADHERIDA ) | 1 | jlmariaca | 2017-01-01 | 2017-01-01 | VIGA POSTENSADA SECCION CAJON DE H=1 m H35 (VAINA MONO-TORON NO ADHERIDA ) | 0 | 1 | m | 5584
GM-O-VIG-025 | VIGA POSTENSADA ( 5 TENDONES) H=2,0m | 1 | jlmariaca | 2017-01-01 | 2017-01-01 | VIGA POSTENSADA ( 5 TENDONES) H=2,0m | 0 | 1 | m | 6708.72
GM-O-VIG-026 | VIGA METALICA CON DOBLE COSTANERA 300x75x35x15.88MM | 1 | jlmariaca | 2017-01-01 | 2017-01-01 | VIGA METALICA CON DOBLE COSTANERA 300x75x35x15.88MM | 0 | 1 | m | 1709.11
GM-O-VIG-027 | VIGA METALICA CON PERFIL I 250x250x16X9 MM | 1 | jlmariaca | 2017-01-01 | 2017-01-01 | VIGA METALICA CON PERFIL I 250x250x16X9 MM | 0 | 1 | m | 2805.27
GM-O-VIG-028 | VIGA "T" DE FUNDACION DE HºAº ACERO 62 Kg/m3 | 1 | jlmariaca | 2017-01-01 | 2017-01-01 | VIGA "T" DE FUNDACION DE HºAº ACERO 62 Kg/m3 | 0 | 1 | m3 | 3352.72
GM-O-VIG-029 | PROV Y COLOCACION DE VIGAS METALICAS PARA ARCO PUENTE FERROBENI | 1 | jlmariaca | 2017-01-01 | 2017-01-01 | PROV Y COLOCACION DE VIGAS METALICAS PARA ARCO PUENTE FERROBENI | 0 | 1 | m | 2732.35
GM-O-ZAM-001 | ZAMPEADO DE PIEDRA BOLON C/MORTERO DE CEMENTO Y ARENA 1:4 | 1 | jlmariaca | 2017-01-01 | 2017-01-01 | ZAMPEADO DE PIEDRA BOLON C/MORTERO DE CEMENTO Y ARENA 1:4 | 0 | 1 | m3 | 621.44
GM-O-ZOC-001 | ZOCALO DE CEMENTO CON COLOR | 1 | jlmariaca | 2017-01-01 | 2017-01-01 | ZOCALO DE CEMENTO CON COLOR | 0 | 1 | m2 | 227.25
GM-O-ZOC-002 | ZOCALO DE CEMENTO - ARENA | 1 | jlmariaca | 2017-01-01 | 2017-01-01 | ZOCALO DE CEMENTO - ARENA | 0 | 1 | m2 | 148.18
GM-O-ZOC-003 | ZOCALO DE CERAMICA | 1 | jlmariaca | 2017-01-01 | 2017-01-01 | ZOCALO DE CERAMICA | 0 | 1 | ml | 54.99
GM-O-ZOC-005 | ZOCALO DE MADERA ROBLE | 1 | jlmariaca | 2017-01-01 | 2017-01-01 | ZOCALO DE MADERA ROBLE | 0 | 1 | ml | 67.3
GM-O-ZOC-006 | ZOCALO DE MOSAICO GRANITICO H = 10 cm DOSIF 1:3 | 1 | jlmariaca | 2017-01-01 | 2017-01-01 | ZOCALO DE MOSAICO GRANITICO H = 10 cm DOSIF 1:3 | 0 | 1 | ml | 104.69
GM-O-ZOC-008 | ZOCALO DE MARMOL | 1 | jlmariaca | 2017-01-01 | 2017-01-01 | ZOCALO DE MARMOL | 0 | 1 | ml | 484.18
GM-O-ZOC-009 | ZOCALOS DE PORCELANATO | 1 | jlmariaca | 2017-01-01 | 2017-01-01 | ZOCALOS DE PORCELANATO | 0 | 1 | ml | 56.73
GM-O-ZOC-010 | ZOCALOS DE GOMA | 1 | jlmariaca | 2017-01-01 | 2017-01-01 | ZOCALOS DE GOMA | 0 | 1 | ml | 53.36
GM-O-ZOC-011 | PROVISION Y COLOCADO DE ZOCALO FLOORING | 1 | jlmariaca | 2017-01-01 | 2017-01-01 | PROVISION Y COLOCADO DE ZOCALO FLOORING | 0 | 1 | ml | 65.18
GM-O-ZOC-012 | PROVISION Y COLOCADO ZOCALO DE VINIL e=10cm | 1 | jlmariaca | 2017-01-01 | 2017-01-01 | PROVISION Y COLOCADO ZOCALO DE VINIL e=10cm | 0 | 1 | m | 33.22
GM-O-ZOC-013 | ZOCALO ENLUCIDO DE CEMENTO h=15cm DOSIF 1:3 | 1 | jlmariaca | 2017-01-01 | 2017-01-01 | ZOCALO ENLUCIDO DE CEMENTO h=15cm DOSIF 1:3 | 0 | 1 | m | 36.97
GM-O-ZOC-014 | PROV Y COLOCADO DE RANDA DE GOMA DE 20 cm | 1 | jlmariaca | 2017-01-01 | 2017-01-01 | PROV Y COLOCADO DE RANDA DE GOMA DE 20 cm | 0 | 1 | m | 83.46
GM-O-ZOC-015 | PROV. Y COLOC. ZOCALO DE MADERA CEDRO H=3" | 1 | jlmariaca | 2017-01-01 | 2017-01-01 | PROV. Y COLOC. ZOCALO DE MADERA CEDRO H=3" | 0 | 1 | m | 76.8
GM-O-ZOC-016 | PROV. Y COLOC. ZOCALO DE MADERA CEDRO H=4" | 1 | jlmariaca | 2017-01-01 | 2017-01-01 | PROV. Y COLOC. ZOCALO DE MADERA CEDRO H=4" | 0 | 1 | m | 78.15
GM-O-ZOC-017 | PROV. Y COLOC. ZOCALO DE MADERA GABU H=3" | 1 | jlmariaca | 2017-01-01 | 2017-01-01 | PROV. Y COLOC. ZOCALO DE MADERA GABU H=3" | 0 | 1 | m | 74.11
GM-O-ZOC-018 | PROV. Y COLOC. ZOCALO DE MADERA GABU H=4" | 1 | jlmariaca | 2017-01-01 | 2017-01-01 | PROV. Y COLOC. ZOCALO DE MADERA GABU H=4" | 0 | 1 | m | 74.79
GM-O-ZOC-019 | PROV Y COLOC DE ZOCALO PREFABRICADO DE HORMIGON 60X10X4cm | 1 | jlmariaca | 2017-01-01 | 2017-01-01 | PROV Y COLOC DE ZOCALO PREFABRICADO DE HORMIGON 60X10X4cm | 0 | 1 | m | 130.03
GM-O-ZOC-020 | PROV Y COLOC DE ZOCALO PREFABRICADO DE HORMIGON | 1 | jlmariaca | 2017-01-01 | 2017-01-01 | PROV Y COLOC DE ZOCALO PREFABRICADO DE HORMIGON | 0 | 1 | m | 130.03